## daten
Building Story | beheizt | Bodenmaterial | Deckenmaterial | Geschosscode | klimasiert | Lichtehoehe [mm] | Mietflaeche [m²] | Nettoraumvolumen [m³] | Nutzungsart | Raum_ID | Raumcode | Raumflaeche [m²] | Raumnummer | Raumtypname | Rohhoehe [mm] | SIA416 | Standortcode | Tageslicht | Vermietbarkeit | Wandmaterial | Signaletik
S01.G01.OG01 | TRUE | Hartbeton monolitish | Holzdecke Fichte | OG01 | TRUE | 3000 | 0 | 826.2564 | - | S01.G01.OG01.R083 | R083 | 275.4188 | OG1_0.00.0_R01 | Luftloch | 3450 | - | S01 | TRUE | - | Glastrennwand System | OG01__R083
S01.G01.UG01 | FALSE | Hartbeton monolitish | Isolierung | UG01 | FALSE | 4010 | 0 | 164.8972 | ANF | S01.G01.UG01.R073A | R073A | 41.1215 | UG1_1.05.5_R01 | Anlieferung Aussenbereich UG | 4530 | ANF | S01 | TRUE | - | Holzwolleplatten | UG01__R073A
S01.G01.EG00 | FALSE | Hartbeton monolitish | Metallbekleidung | EG00 | FALSE | 5080 | 0 | 639.7418 | ANF | S01.G01.EG00.R122A | R122A | 125.9334 | EG0_1.05.5_R01 | Anlieferung Aussenbereich EG | 5650 | ANF | S01 | TRUE | - | Holzwolleplatten | EG00__R122A
S01.G01.OG09 | FALSE | Holzrost Accoya | Metallbekleidung | OG09 | FALSE | 2700 | 10.5584 | 28.5075 | ANF | S01.G01.OG09.R049A | R049A | 10.5584 | OG9_3.30.10_R01 | Loggia 1 | 3290 | ANF | S01 | TRUE | VMF | Metallverkleidung | OG09__R049A
S01.G01.OG09 | FALSE | Holzrost Accoya | Metallbekleidung | OG09 | FALSE | 2700 | 10.5584 | 28.5075 | ANF | S01.G01.OG09.R050A | R050A | 10.5584 | OG9_3.30.10_R02 | Loggia 2 | 3290 | ANF | S01 | TRUE | VMF | Metallverkleidung | OG09__R050A
S01.G01.OG09 | FALSE | Holzrost Accoya | Metallbekleidung | OG09 | FALSE | 2700 | 8.4933 | 22.9319 | ANF | S01.G01.OG09.R051A | R051A | 8.4933 | OG9_3.30.10_R06 | Loggia 6 | 3290 | ANF | S01 | TRUE | VMF | Metallverkleidung | OG09__R051A
S01.G01.OG09 | FALSE | Holzrost Accoya | Metallbekleidung | OG09 | FALSE | 2700 | 8.4933 | 22.9319 | ANF | S01.G01.OG09.R052A | R052A | 8.4933 | OG9_3.30.10_R02 | Loggia 3 | 3290 | ANF | S01 | TRUE | VMF | Metallverkleidung | OG09__R052A
S01.G01.OG09 | FALSE | Holzrost Accoya | Metallbekleidung | OG09 | FALSE | 2700 | 10.5584 | 28.5075 | ANF | S01.G01.OG09.R053A | R053A | 10.5584 | OG9_3.30.10_R05 | Loggia 5 | 3290 | ANF | S01 | TRUE | VMF | Metallverkleidung | OG09__R053A
S01.G01.OG09 | FALSE | Holzrost Accoya | Metallbekleidung | OG09 | FALSE | 2700 | 10.5584 | 28.5075 | ANF | S01.G01.OG09.R054A | R054A | 10.5584 | OG9_3.30.10_R04 | Loggia 4 | 3290 | ANF | S01 | TRUE | VMF | Metallverkleidung | OG09__R054A
S01.G01.OG06 | FALSE | Holzrost Accoya | Metallbekleidung | OG06 | FALSE | 2640 | 10.5584 | 27.874 | ANF | S01.G01.OG06.R049A | R049A | 10.5584 | 3.30.10_R01 | Loggia 1 | 3230 | ANF | S01 | TRUE | VMF | Metallverkleidung | OG06__R049A
S01.G01.OG06 | FALSE | Holzrost Accoya | Metallbekleidung | OG06 | FALSE | 2640 | 10.5584 | 27.874 | ANF | S01.G01.OG06.R050A | R050A | 10.5584 | 3.30.10_R02 | Loggia 2 | 3230 | ANF | S01 | TRUE | VMF | Metallverkleidung | OG06__R050A
S01.G01.OG06 | FALSE | Holzrost Accoya | Metallbekleidung | OG06 | FALSE | 2640 | 8.4933 | 22.4223 | ANF | S01.G01.OG06.R051A | R051A | 8.4933 | 3.30.10_R06 | Loggia 6 | 3230 | ANF | S01 | TRUE | VMF | Metallverkleidung | OG06__R051A
S01.G01.OG06 | FALSE | Holzrost Accoya | Metallbekleidung | OG06 | FALSE | 2640 | 8.4933 | 22.4223 | ANF | S01.G01.OG06.R052A | R052A | 8.4933 | 3.30.10_R02 | Loggia 3 | 3230 | ANF | S01 | TRUE | VMF | Metallverkleidung | OG06__R052A
S01.G01.OG06 | FALSE | Holzrost Accoya | Metallbekleidung | OG06 | FALSE | 2640 | 10.5584 | 27.874 | ANF | S01.G01.OG06.R053A | R053A | 10.5584 | 3.30.10_R05 | Loggia 5 | 3230 | ANF | S01 | TRUE | VMF | Metallverkleidung | OG06__R053A
S01.G01.OG06 | FALSE | Holzrost Accoya | Metallbekleidung | OG06 | FALSE | 2640 | 10.5584 | 27.874 | ANF | S01.G01.OG06.R054A | R054A | 10.5584 | 3.30.10_R04 | Loggia 4 | 3230 | ANF | S01 | TRUE | VMF | Metallverkleidung | OG06__R054A
S01.G01.OG07 | FALSE | Holzrost Accoya | Metallbekleidung | OG07 | FALSE | 2700 | 10.5584 | 28.5075 | ANF | S01.G01.OG07.R049A | R049A | 10.5584 | OG7_3.30.10_R01 | Loggia 1 | 3290 | ANF | S01 | TRUE | VMF | Metallverkleidung | OG07__R049A
S01.G01.OG07 | FALSE | Holzrost Accoya | Metallbekleidung | OG07 | FALSE | 2700 | 10.5584 | 28.5075 | ANF | S01.G01.OG07.R050A | R050A | 10.5584 | OG7_3.30.10_R02 | Loggia 2 | 3290 | ANF | S01 | TRUE | VMF | Metallverkleidung | OG07__R050A
S01.G01.OG07 | FALSE | Holzrost Accoya | Metallbekleidung | OG07 | FALSE | 2700 | 8.4933 | 22.9319 | ANF | S01.G01.OG07.R051A | R051A | 8.4933 | OG7_3.30.10_R06 | Loggia 6 | 3290 | ANF | S01 | TRUE | VMF | Metallverkleidung | OG07__R051A
S01.G01.OG07 | FALSE | Holzrost Accoya | Metallbekleidung | OG07 | FALSE | 2890 | 8.4933 | 24.5456 | ANF | S01.G01.OG07.R052A | R052A | 8.4933 | OG7_3.30.10_R02 | Loggia 3 | 3290 | ANF | S01 | TRUE | VMF | Metallverkleidung | OG07__R052A
S01.G01.OG07 | FALSE | Holzrost Accoya | Metallbekleidung | OG07 | FALSE | 2700 | 10.5584 | 28.5075 | ANF | S01.G01.OG07.R053A | R053A | 10.5584 | OG7_3.30.10_R05 | Loggia 5 | 3290 | ANF | S01 | TRUE | VMF | Metallverkleidung | OG07__R053A
S01.G01.OG07 | FALSE | Holzrost Accoya | Metallbekleidung | OG07 | FALSE | 2700 | 10.5584 | 28.5075 | ANF | S01.G01.OG07.R054A | R054A | 10.5584 | OG7_3.30.10_R04 | Loggia 4 | 3290 | ANF | S01 | TRUE | VMF | Metallverkleidung | OG07__R054A
S01.G01.OG08 | FALSE | Holzrost Accoya | Metallbekleidung | OG08 | FALSE | 2700 | 10.5584 | 28.5075 | ANF | S01.G01.OG08.R049A | R049A | 10.5584 | OG8_3.30.10_R01 | Loggia 1 | 3290 | ANF | S01 | TRUE | VMF | Metallverkleidung | OG08__R049A
S01.G01.OG08 | FALSE | Holzrost Accoya | Metallbekleidung | OG08 | FALSE | 2700 | 10.5584 | 28.5075 | ANF | S01.G01.OG08.R050A | R050A | 10.5584 | OG8_3.30.10_R02 | Loggia 2 | 3290 | ANF | S01 | TRUE | VMF | Metallverkleidung | OG08__R050A
S01.G01.OG08 | FALSE | Holzrost Accoya | Metallbekleidung | OG08 | FALSE | 2700 | 8.4933 | 22.9319 | ANF | S01.G01.OG08.R051A | R051A | 8.4933 | OG8_3.30.10_R06 | Loggia 6 | 3290 | ANF | S01 | TRUE | VMF | Metallverkleidung | OG08__R051A
S01.G01.OG08 | FALSE | Holzrost Accoya | Metallbekleidung | OG08 | FALSE | 2700 | 8.4933 | 22.9319 | ANF | S01.G01.OG08.R052A | R052A | 8.4933 | OG8_3.30.10_R02 | Loggia 3 | 3290 | ANF | S01 | TRUE | VMF | Metallverkleidung | OG08__R052A
S01.G01.OG08 | FALSE | Holzrost Accoya | Metallbekleidung | OG08 | FALSE | 2700 | 10.5584 | 28.5075 | ANF | S01.G01.OG08.R053A | R053A | 10.5584 | OG8_3.30.10_R05 | Loggia 5 | 3290 | ANF | S01 | TRUE | VMF | Metallverkleidung | OG08__R053A
S01.G01.OG08 | FALSE | Holzrost Accoya | Metallbekleidung | OG08 | FALSE | 2700 | 10.5584 | 28.5075 | ANF | S01.G01.OG08.R054A | R054A | 10.5584 | OG8_3.30.10_R04 | Loggia 4 | 3290 | ANF | S01 | TRUE | VMF | Metallverkleidung | OG08__R054A
S01.G01.UG01 | FALSE | Hartbeton monolitish | Isolierung | UG01 | FALSE | 4010 | 0 | 213.7089 | ANF | S01.G01.UG01.R076A | R076A | 53.294 | UG1_1.05.5_R02 | Entsorgung Aussenbereich UG | 4530 | ANF | S01 | TRUE | - | G-K mit Abrieb | UG01__R076A
S01.G01.OG02 | FALSE | Plattenbelag Landschaft | - | OG02 | FALSE | 3240 | 102.8087 | 333.1001 | ANF | S01.G01.OG02.R129A | R129A | 102.8087 | OG2_1.04.1_R01 | Garten Innenhof | 3390 | ANF | S01 | TRUE | VMF | - | OG02__R129A
S01.G01.OG06 | FALSE | Plattenbelag Landschaft | - | OG06 | FALSE | 3110 | 81.9835 | 254.9686 | ANF | S01.G01.OG06.R055A | R055A | 81.9835 | OG6_3.30.11_R01 | Aussenaufenthalt Wohnen | 3230 | ANF | S01 | TRUE | ZF | - | OG06__R055A
S01.G01.OG06 | FALSE | Plattenbelag Landschaft | - | OG06 | FALSE | 3110 | 226.7847 | 705.3003 | ANF | S01.G01.OG06.R056A | R056A | 226.7847 | OG6_1.04.1_R01 | Aussenaufenthalt Verwaltung | 3230 | ANF | S01 | TRUE | VMF | - | OG06__R056A
S01.G01.OG05 | FALSE | Plattenbelag Landschaft | - | OG05 | FALSE | 3300 | 117.5064 | 387.771 | ANF | S01.G01.OG05.R119A | R119A | 117.5064 | OG5_1.04.1_R01 | Aussenfläche Rampe | 3450 | ANF | S01 | TRUE | VMF | - | OG05__R119A
S01.G01.EG00 | FALSE | Trottoir | Metallbekleidung | EG00 | FALSE | 4830 | 0 | 426.6842 | ANF | S01.G01.EG00.R124A | R124A | 88.3404 | EG0_1.00.1_R02 | Eingang Arkade 1 | 5400 | ANF | S01 | TRUE | - | - | EG00__R124A
S01.G01.EG00 | FALSE | Trottoir | Metallbekleidung | EG00 | FALSE | 3880 | 0 | 90.4672 | ANF | S01.G01.EG00.R125A | R125A | 23.3163 | EG0_1.00.1_R02 | Eingang Arkade 2 | 4450 | ANF | S01 | TRUE | - | Metallverkleidung | EG00__R125A
S01.G01.UG01 | FALSE | Beton Roh | Sichtbeton | UG01 | FALSE | 4150 | 0 | 18.0401 | FF8 | S01.G01.UG01.R005 | R005 | 4.347 | UG1_4.70.0_R01 | Schacht 1 | 4030 | FF | S01 | FALSE | - | Sichtbeton | UG01__R005
S01.G01.UG01 | FALSE | Beton Roh | Sichtbeton | UG01 | FALSE | 4150 | 0 | 5.1564 | FF8 | S01.G01.UG01.R006 | R006 | 1.2425 | UG1_4.70.0_R02 | Schacht 2 | 4030 | FF | S01 | FALSE | - | Sichtbeton | UG01__R006
S01.G01.UG01 | FALSE | Beton Roh | Sichtbeton | UG01 | FALSE | 3000 | 0 | 39.1755 | FF8 | S01.G01.UG01.R010 | R010 | 13.0585 | UG1_4.20.6_R01 | Schwachstormzentrale 1 | 3330 | FF | S01 | FALSE | - | Sichtbeton | UG01__R010
S01.G01.UG01 | FALSE | Beton Roh | Sichtbeton | UG01 | FALSE | 3450 | 0 | 7.9488 | FF8 | S01.G01.UG01.R011 | R011 | 2.304 | UG1_4.70.0_R03 | Schacht 3 | 3330 | FF | S01 | FALSE | - | Sichtbeton | UG01__R011
S01.G01.UG01 | FALSE | Beton Roh | Sichtbeton | UG01 | FALSE | 3450 | 0 | 6.2186 | FF8 | S01.G01.UG01.R012 | R012 | 1.8025 | UG1_4.70.0_R04 | Schacht 4 | 3330 | FF | S01 | FALSE | - | Sichtbeton | UG01__R012
S01.G01.EG00 | FALSE | Beton Roh | Sichtbeton | EG00 | FALSE | 4450 | 0 | 19.3441 | FF8 | S01.G01.EG00.R005 | R005 | 4.347 | EG0_4.70.0_R01 | Schacht 1 | 4450 | FF | S01 | FALSE | - | Sichtbeton | EG00__R005
S01.G01.EG00 | FALSE | Beton Roh | Sichtbeton | EG00 | FALSE | 4450 | 1.2425 | 5.5291 | FF8 | S01.G01.EG00.R006 | R006 | 1.2425 | EG0_4.70.0_R02 | Schacht 2 | 4450 | FF | S01 | FALSE | VMF | Sichtbeton | EG00__R006
S01.G01.OG01 | FALSE | Beton Roh | Sichtbeton | OG01 | FALSE | 3450 | 0 | 14.9971 | FF8 | S01.G01.OG01.R005 | R005 | 4.347 | OG1_4.70.0_R01 | Schacht 1 | 3450 | FF | S01 | FALSE | - | Sichtbeton | OG01__R005
S01.G01.OG01 | FALSE | Beton Roh | Sichtbeton | OG01 | FALSE | 3450 | 0 | 4.2866 | FF8 | S01.G01.OG01.R006 | R006 | 1.2425 | OG1_4.70.0_R02 | Schacht 2 | 3450 | FF | S01 | FALSE | - | Sichtbeton | OG01__R006
S01.G01.OG02 | FALSE | Beton Roh | Sichtbeton | OG02 | FALSE | 3390 | 0 | 14.7363 | FF8 | S01.G01.OG02.R005 | R005 | 4.347 | OG2_4.70.0_R01 | Schacht 1 | 3390 | FF | S01 | FALSE | - | Sichtbeton | OG02__R005
S01.G01.OG02 | FALSE | Beton Roh | Sichtbeton | OG02 | FALSE | 3390 | 0 | 4.2121 | FF8 | S01.G01.OG02.R006 | R006 | 1.2425 | OG2_4.70.0_R02 | Schacht 2 | 3390 | FF | S01 | FALSE | - | Sichtbeton | OG02__R006
S01.G01.OG03 | FALSE | Beton Roh | Sichtbeton | OG03 | FALSE | 3390 | 0 | 14.7363 | FF8 | S01.G01.OG03.R005 | R005 | 4.347 | OG3_4.70.0_R01 | Schacht 1 | 3390 | FF | S01 | FALSE | - | Sichtbeton | OG03__R005
S01.G01.OG03 | FALSE | Beton Roh | Sichtbeton | OG03 | FALSE | 3390 | 0 | 4.2121 | FF8 | S01.G01.OG03.R006 | R006 | 1.2425 | OG3_4.70.0_R02 | Schacht 2 | 3390 | FF | S01 | FALSE | - | Sichtbeton | OG03__R006
S01.G01.OG04 | FALSE | Beton Roh | Sichtbeton | OG04 | FALSE | 3390 | 0 | 14.327 | FF8 | S01.G01.OG04.R005 | R005 | 4.2263 | OG4_4.70.0_R01 | Schacht 1 | 3390 | FF | S01 | FALSE | - | Sichtbeton | OG04__R005
S01.G01.OG04 | FALSE | Beton Roh | Sichtbeton | OG04 | FALSE | 3390 | 0 | 4.2121 | FF8 | S01.G01.OG04.R006 | R006 | 1.2425 | OG4_4.70.0_R02 | Schacht 2 | 3390 | FF | S01 | FALSE | - | Sichtbeton | OG04__R006
S01.G01.OG05 | FALSE | Beton Roh | Sichtbeton | OG05 | FALSE | 3420 | 0 | 14.8667 | FF8 | S01.G01.OG05.R005 | R005 | 4.347 | OG5_4.70.0_R01 | Schacht 1 | 3450 | FF | S01 | FALSE | - | Sichtbeton | OG05__R005
S01.G01.OG05 | FALSE | Beton Roh | Sichtbeton | OG05 | FALSE | 3420 | 0 | 4.2493 | FF8 | S01.G01.OG05.R006 | R006 | 1.2425 | OG5_4.70.0_R02 | Schacht 2 | 3450 | FF | S01 | FALSE | - | Sichtbeton | OG05__R006
S01.G01.OG06 | FALSE | Beton Roh | Sichtbeton | OG06 | FALSE | 3230 | 0 | 14.0408 | FF8 | S01.G01.OG06.R005 | R005 | 4.347 | OG6_4.70.0_R01 | Schacht 1 | 3230 | FF | S01 | FALSE | - | Sichtbeton | OG06__R005
S01.G01.OG06 | FALSE | Beton Roh | Sichtbeton | OG06 | FALSE | 3230 | 0 | 4.0133 | FF8 | S01.G01.OG06.R006 | R006 | 1.2425 | OG6_4.70.0_R02 | Schacht 2 | 3230 | FF | S01 | FALSE | - | Sichtbeton | OG06__R006
S01.G01.OG07 | FALSE | Beton Roh | Sichtbeton | OG07 | FALSE | 3290 | 0 | 14.3016 | FF8 | S01.G01.OG07.R005 | R005 | 4.347 | OG7_4.70.0_R01 | Schacht 1 | 3290 | FF | S01 | FALSE | - | Sichtbeton | OG07__R005
S01.G01.OG07 | FALSE | Beton Roh | Sichtbeton | OG07 | FALSE | 3290 | 0 | 4.0878 | FF8 | S01.G01.OG07.R006 | R006 | 1.2425 | OG7_4.70.0_R02 | Schacht 2 | 3290 | FF | S01 | FALSE | - | Sichtbeton | OG07__R006
S01.G01.OG08 | FALSE | Beton Roh | Sichtbeton | OG08 | FALSE | 3290 | 0 | 14.3016 | FF8 | S01.G01.OG08.R005 | R005 | 4.347 | OG8_4.70.0_R01 | Schacht 1 | 3290 | FF | S01 | FALSE | - | Sichtbeton | OG08__R005
S01.G01.OG08 | FALSE | Beton Roh | Sichtbeton | OG08 | FALSE | 3290 | 0 | 4.0878 | FF8 | S01.G01.OG08.R006 | R006 | 1.2425 | OG8_4.70.0_R02 | Schacht 2 | 3290 | FF | S01 | FALSE | - | Sichtbeton | OG08__R006
S01.G01.OG09 | FALSE | Beton Roh | Sichtbeton | OG09 | FALSE | 3170 | 0 | 13.3972 | FF8 | S01.G01.OG09.R005 | R005 | 4.2263 | OG9_4.70.0_R01 | Schacht 1 | 3290 | FF | S01 | FALSE | - | Sichtbeton | OG09__R005
S01.G01.OG09 | FALSE | Beton Roh | Sichtbeton | OG09 | FALSE | 3170 | 0 | 3.9387 | FF8 | S01.G01.OG09.R006 | R006 | 1.2425 | OG9_4.70.0_R02 | Schacht 2 | 3290 | FF | S01 | FALSE | - | Sichtbeton | OG09__R006
S01.G01.EG00 | FALSE | Doppelboden Elektro | Sichtbeton | EG00 | FALSE | 4000 | 0 | 21.56 | FF8 | S01.G01.EG00.R010 | R010 | 5.39 | EG0_4.20.15_R01 | UV Raum 1 | 4450 | FF | S01 | FALSE | - | Sichtbeton | EG00__R010
S01.G01.EG00 | FALSE | Doppelboden Elektro | Sichtbeton | EG00 | FALSE | 4000 | 0 | 28.224 | FF8 | S01.G01.EG00.R011 | R011 | 7.056 | EG0_4.20.16_R01 | UKV Raum 1 | 4450 | FF | S01 | FALSE | - | Sichtbeton | EG00__R011
S01.G01.EG00 | FALSE | Beton Roh | Sichtbeton | EG00 | FALSE | 4450 | 0 | 10.2528 | FF8 | S01.G01.EG00.R012 | R012 | 2.304 | EG0_4.70.0_R03 | Schacht 3 | 4450 | FF | S01 | FALSE | - | Sichtbeton | EG00__R012
S01.G01.EG00 | FALSE | Beton Roh | Sichtbeton | EG00 | FALSE | 4450 | 0 | 8.0211 | FF8 | S01.G01.EG00.R013 | R013 | 1.8025 | EG0_4.70.0_R04 | Schacht 4 | 4450 | FF | S01 | FALSE | - | Sichtbeton | EG00__R013
S01.G01.EG00 | FALSE | Beton Roh | Sichtbeton | EG00 | FALSE | 4450 | 0 | 61.9218 | FF8 | S01.G01.EG00.R014 | R014 | 13.915 | EG0_4.70.0_R05 | Schacht 5 | 4450 | FF | S01 | FALSE | - | Sichtbeton | EG00__R014
S01.G01.OG01 | FALSE | Doppelboden Elektro | Sichtbeton | OG01 | FALSE | 3000 | 0 | 16.17 | FF8 | S01.G01.OG01.R010 | R010 | 5.39 | OG1_4.20.15_R01 | UV Raum 1 | 3450 | FF | S01 | FALSE | - | Sichtbeton | OG01__R010
S01.G01.OG01 | FALSE | Doppelboden Elektro | Sichtbeton | OG01 | FALSE | 3000 | 0 | 21.168 | FF8 | S01.G01.OG01.R011 | R011 | 7.056 | OG1_4.20.16_R01 | UKV Raum 1 | 3450 | FF | S01 | FALSE | - | Sichtbeton | OG01__R011
S01.G01.OG01 | FALSE | Beton Roh | Sichtbeton | OG01 | FALSE | 3450 | 0 | 7.9488 | FF8 | S01.G01.OG01.R012 | R012 | 2.304 | OG1_4.70.0_R03 | Schacht 3 | 3450 | FF | S01 | FALSE | - | Sichtbeton | OG01__R012
S01.G01.OG01 | FALSE | Beton Roh | Sichtbeton | OG01 | FALSE | 3450 | 0 | 6.2186 | FF8 | S01.G01.OG01.R013 | R013 | 1.8025 | OG1_4.70.0_R04 | Schacht 4 | 3450 | FF | S01 | FALSE | - | Sichtbeton | OG01__R013
S01.G01.OG01 | FALSE | Beton Roh | Sichtbeton | OG01 | FALSE | 3450 | 0 | 48.0067 | FF8 | S01.G01.OG01.R014 | R014 | 13.915 | OG1_4.70.0_R05 | Schacht 5 | 3450 | FF | S01 | FALSE | - | Sichtbeton | OG01__R014
S01.G01.OG02 | FALSE | Doppelboden Elektro | Sichtbeton | OG02 | FALSE | 3000 | 0 | 16.17 | FF8 | S01.G01.OG02.R010 | R010 | 5.39 | OG2_4.20.15_R01 | UV Raum 1 | 3390 | FF | S01 | FALSE | - | Sichtbeton | OG02__R010
S01.G01.OG02 | FALSE | Doppelboden Elektro | Sichtbeton | OG02 | FALSE | 3000 | 0 | 21.168 | FF8 | S01.G01.OG02.R011 | R011 | 7.056 | OG2_4.20.16_R01 | UKV Raum 1 | 3390 | FF | S01 | FALSE | - | Sichtbeton | OG02__R011
S01.G01.OG02 | FALSE | Beton Roh | Sichtbeton | OG02 | FALSE | 3390 | 0 | 7.8106 | FF8 | S01.G01.OG02.R012 | R012 | 2.304 | OG2_4.70.0_R03 | Schacht 3 | 3390 | FF | S01 | FALSE | - | Sichtbeton | OG02__R012
S01.G01.OG02 | FALSE | Beton Roh | Sichtbeton | OG02 | FALSE | 3390 | 0 | 6.1105 | FF8 | S01.G01.OG02.R013 | R013 | 1.8025 | OG2_4.70.0_R04 | Schacht 4 | 3390 | FF | S01 | FALSE | - | Sichtbeton | OG02__R013
S01.G01.OG02 | FALSE | Beton Roh | Sichtbeton | OG02 | FALSE | 3390 | 0 | 47.1718 | FF8 | S01.G01.OG02.R014 | R014 | 13.915 | OG2_4.70.0_R05 | Schacht 5 | 3390 | FF | S01 | FALSE | - | Sichtbeton | OG02__R014
S01.G01.OG03 | FALSE | Doppelboden Elektro | Sichtbeton | OG03 | FALSE | 3000 | 0 | 16.17 | FF8 | S01.G01.OG03.R010 | R010 | 5.39 | OG3_4.20.15_R01 | UV Raum 1 | 3390 | FF | S01 | FALSE | - | Sichtbeton | OG03__R010
S01.G01.OG03 | FALSE | Doppelboden Elektro | Sichtbeton | OG03 | FALSE | 3000 | 0 | 21.168 | FF8 | S01.G01.OG03.R011 | R011 | 7.056 | OG3_4.20.16_R01 | UKV Raum 1 | 3390 | FF | S01 | FALSE | - | Sichtbeton | OG03__R011
S01.G01.OG03 | FALSE | Beton Roh | Sichtbeton | OG03 | FALSE | 3390 | 0 | 7.8106 | FF8 | S01.G01.OG03.R012 | R012 | 2.304 | OG3_4.70.0_R03 | Schacht 3 | 3390 | FF | S01 | FALSE | - | Sichtbeton | OG03__R012
S01.G01.OG03 | FALSE | Beton Roh | Sichtbeton | OG03 | FALSE | 3390 | 0 | 6.1105 | FF8 | S01.G01.OG03.R013 | R013 | 1.8025 | OG3_4.70.0_R04 | Schacht 4 | 3390 | FF | S01 | FALSE | - | Sichtbeton | OG03__R013
S01.G01.OG03 | FALSE | Beton Roh | Sichtbeton | OG03 | FALSE | 3390 | 0 | 47.1718 | FF8 | S01.G01.OG03.R014 | R014 | 13.915 | OG3_4.70.0_R05 | Schacht 5 | 3390 | FF | S01 | FALSE | - | Sichtbeton | OG03__R014
S01.G01.OG04 | FALSE | Doppelboden Elektro | Sichtbeton | OG04 | FALSE | 3000 | 0 | 16.17 | FF8 | S01.G01.OG04.R010 | R010 | 5.39 | OG4_4.20.15_R01 | UV Raum 1 | 3390 | FF | S01 | FALSE | - | Sichtbeton | OG04__R010
S01.G01.OG04 | FALSE | Doppelboden Elektro | Sichtbeton | OG04 | FALSE | 3000 | 0 | 21.168 | FF8 | S01.G01.OG04.R011 | R011 | 7.056 | OG4_4.20.16_R01 | UKV Raum 1 | 3390 | FF | S01 | FALSE | - | Sichtbeton | OG04__R011
S01.G01.OG04 | FALSE | Beton Roh | Sichtbeton | OG04 | FALSE | 3390 | 0 | 7.8106 | FF8 | S01.G01.OG04.R012 | R012 | 2.304 | OG4_4.70.0_R03 | Schacht 3 | 3390 | FF | S01 | FALSE | - | Sichtbeton | OG04__R012
S01.G01.OG04 | FALSE | Beton Roh | Sichtbeton | OG04 | FALSE | 3390 | 0 | 6.1105 | FF8 | S01.G01.OG04.R013 | R013 | 1.8025 | OG4_4.70.0_R04 | Schacht 4 | 3390 | FF | S01 | FALSE | - | Sichtbeton | OG04__R013
S01.G01.OG04 | FALSE | Beton Roh | Sichtbeton | OG04 | FALSE | 3390 | 0 | 47.1718 | FF8 | S01.G01.OG04.R014 | R014 | 13.915 | OG4_4.70.0_R05 | Schacht 5 | 3390 | FF | S01 | FALSE | - | Sichtbeton | OG04__R014
S01.G01.OG05 | FALSE | Doppelboden Elektro | Sichtbeton | OG05 | FALSE | 3000 | 0 | 16.17 | FF8 | S01.G01.OG05.R010 | R010 | 5.39 | OG5_4.20.15_R01 | UV Raum 1 | 3450 | FF | S01 | FALSE | - | Sichtbeton | OG05__R010
S01.G01.OG05 | FALSE | Doppelboden Elektro | Sichtbeton | OG05 | FALSE | 3000 | 0 | 21.168 | FF8 | S01.G01.OG05.R011 | R011 | 7.056 | OG5_4.20.16_R01 | UKV Raum 1 | 3450 | FF | S01 | FALSE | - | Sichtbeton | OG05__R011
S01.G01.OG05 | FALSE | Beton Roh | Sichtbeton | OG05 | FALSE | 3000 | 0 | 6.912 | FF8 | S01.G01.OG05.R012 | R012 | 2.304 | OG5_4.70.0_R03 | Schacht 3 | 3450 | FF | S01 | FALSE | - | Sichtbeton | OG05__R012
S01.G01.OG05 | FALSE | Beton Roh | Sichtbeton | OG05 | FALSE | 3420 | 0 | 6.1646 | FF8 | S01.G01.OG05.R013 | R013 | 1.8025 | OG5_4.70.0_R04 | Schacht 4 | 3450 | FF | S01 | FALSE | - | Sichtbeton | OG05__R013
S01.G01.OG05 | FALSE | Beton Roh | Sichtbeton | OG05 | FALSE | 3000 | 0 | 41.745 | FF8 | S01.G01.OG05.R014 | R014 | 13.915 | OG5_4.70.0_R05 | Schacht 5 | 3450 | FF | S01 | FALSE | - | Sichtbeton | OG05__R014
S01.G01.UG01 | FALSE | Hartbeton monolitish | Sichtbeton | UG01 | FALSE | 3700 | 0 | 21.904 | FF8 | S01.G01.UG01.R019 | R019 | 5.92 | UG1_4.20.11_R01 | UV Raum 2 | 4030 | FF | S01 | FALSE | - | Sichtbeton | UG01__R019
S01.G01.UG01 | FALSE | Hartbeton monolitish | Sichtbeton | UG01 | FALSE | 3700 | 0 | 30.1254 | FF8 | S01.G01.UG01.R020 | R020 | 8.142 | UG1_4.20.10_R02 | HV/UV 2 | 4030 | FF | S01 | FALSE | - | Sichtbeton | UG01__R020
S01.G01.UG01 | FALSE | Beton Roh | Sichtbeton | UG01 | FALSE | 3450 | 0 | 4.416 | FF8 | S01.G01.UG01.R024 | R024 | 1.28 | UG1_4.70.0_R07 | Schacht 7 | 3330 | FF | S01 | FALSE | - | Sichtbeton | UG01__R024
S01.G01.UG01 | FALSE | Beton Roh | Sichtbeton | UG01 | FALSE | 3450 | 0 | 17.2716 | FF8 | S01.G01.UG01.R025 | R025 | 5.0062 | UG1_4.70.0_R06 | Schacht 6 | 3330 | FF | S01 | FALSE | - | Sichtbeton | UG01__R025
S01.G01.EG00 | FALSE | Doppelboden Elektro | Sichtbeton | EG00 | FALSE | 4000 | 0 | 23.68 | FF8 | S01.G01.EG00.R021 | R021 | 5.92 | EG0_4.20.15_R03 | UV Raum 3 | 4450 | FF | S01 | FALSE | - | Sichtbeton | EG00__R021
S01.G01.EG00 | FALSE | Beton Roh | Sichtbeton | EG00 | FALSE | 4450 | 0 | 53.9674 | FF8 | S01.G01.EG00.R022 | R022 | 12.1275 | EG0_4.70.0_R09 | Schacht 9 | 4450 | FF | S01 | FALSE | - | Sichtbeton | EG00__R022
S01.G01.EG00 | FALSE | Doppelboden Elektro | Sichtbeton | EG00 | FALSE | 4000 | 0 | 32.568 | FF8 | S01.G01.EG00.R023 | R023 | 8.142 | EG0_4.20.16_R03 | UKV Raum 3 | 4450 | FF | S01 | FALSE | - | Sichtbeton | EG00__R023
S01.G01.EG00 | FALSE | Beton Roh | Sichtbeton | EG00 | FALSE | 4450 | 0 | 18.4319 | FF8 | S01.G01.EG00.R024 | R024 | 4.142 | EG0_4.70.0_R10 | Schacht 10 | 4450 | FF | S01 | FALSE | - | Sichtbeton | EG00__R024
S01.G01.EG00 | FALSE | Beton Roh | Sichtbeton | EG00 | FALSE | 4450 | 0 | 5.696 | FF8 | S01.G01.EG00.R028 | R028 | 1.28 | EG0_4.70.0_R07 | Schacht 7 | 4450 | FF | S01 | FALSE | - | Sichtbeton | EG00__R028
S01.G01.EG00 | FALSE | Beton Roh | Sichtbeton | EG00 | FALSE | 4450 | 0 | 25.4117 | FF8 | S01.G01.EG00.R029 | R029 | 5.7105 | EG0_4.70.0_R06 | Schacht 6 | 4450 | FF | S01 | FALSE | - | Sichtbeton | EG00__R029
S01.G01.EG00 | FALSE | Beton Roh | Sichtbeton | EG00 | FALSE | 4450 | 0 | 36.312 | FF8 | S01.G01.EG00.R030 | R030 | 8.16 | EG0_4.70.0_R08 | Schacht 8 | 4450 | FF | S01 | FALSE | - | Sichtbeton | EG00__R030
S01.G01.EG00 | FALSE | Doppelboden Elektro | Sichtbeton | EG00 | FALSE | 4000 | 0 | 29.4 | FF8 | S01.G01.EG00.R031 | R031 | 7.35 | EG0_4.20.15_R02 | UV Raum 2 | 4450 | FF | S01 | FALSE | - | Sichtbeton | EG00__R031
S01.G01.EG00 | FALSE | Doppelboden Elektro | Sichtbeton | EG00 | FALSE | 4000 | 0 | 25.075 | FF8 | S01.G01.EG00.R032 | R032 | 6.2687 | EG0_4.20.16_R02 | UKV Raum 2 | 4450 | FF | S01 | FALSE | - | Sichtbeton | EG00__R032
S01.G01.OG01 | FALSE | Doppelboden Elektro | Sichtbeton | OG01 | FALSE | 3000 | 0 | 17.76 | FF8 | S01.G01.OG01.R021 | R021 | 5.92 | OG1_4.20.15_R03 | UV Raum 3 | 3450 | FF | S01 | FALSE | - | Sichtbeton | OG01__R021
S01.G01.OG01 | FALSE | Beton Roh | Sichtbeton | OG01 | FALSE | 3450 | 0 | 41.8399 | FF8 | S01.G01.OG01.R022 | R022 | 12.1275 | OG1_4.70.0_R09 | Schacht 9 | 3450 | FF | S01 | FALSE | - | Sichtbeton | OG01__R022
S01.G01.OG01 | FALSE | Doppelboden Elektro | Sichtbeton | OG01 | FALSE | 3000 | 0 | 24.426 | FF8 | S01.G01.OG01.R023 | R023 | 8.142 | OG1_4.20.16_R03 | UKV Raum 3 | 3450 | FF | S01 | FALSE | - | Sichtbeton | OG01__R023
S01.G01.OG01 | FALSE | Beton Roh | Sichtbeton | OG01 | FALSE | 3450 | 0 | 14.2899 | FF8 | S01.G01.OG01.R024 | R024 | 4.142 | OG1_4.70.0_R10 | Schacht 10 | 3450 | FF | S01 | FALSE | - | Sichtbeton | OG01__R024
S01.G01.OG01 | FALSE | Beton Roh | Sichtbeton | OG01 | FALSE | 3450 | 0 | 4.416 | FF8 | S01.G01.OG01.R028 | R028 | 1.28 | OG1_4.70.0_R07 | Schacht 7 | 3450 | FF | S01 | FALSE | - | Sichtbeton | OG01__R028
S01.G01.OG01 | FALSE | Beton Roh | Sichtbeton | OG01 | FALSE | 3450 | 0 | 19.7012 | FF8 | S01.G01.OG01.R029 | R029 | 5.7105 | OG1_4.70.0_R06 | Schacht 6 | 3450 | FF | S01 | FALSE | - | Sichtbeton | OG01__R029
S01.G01.OG01 | FALSE | Beton Roh | Sichtbeton | OG01 | FALSE | 3450 | 0 | 28.152 | FF8 | S01.G01.OG01.R030 | R030 | 8.16 | OG1_4.70.0_R08 | Schacht 8 | 3450 | FF | S01 | FALSE | - | Sichtbeton | OG01__R030
S01.G01.OG01 | FALSE | Doppelboden Elektro | Sichtbeton | OG01 | FALSE | 3000 | 0 | 22.05 | FF8 | S01.G01.OG01.R031 | R031 | 7.35 | OG1_4.20.15_R02 | UV Raum 2 | 3450 | FF | S01 | FALSE | - | Sichtbeton | OG01__R031
S01.G01.OG01 | FALSE | Doppelboden Elektro | Sichtbeton | OG01 | FALSE | 3000 | 0 | 18.8062 | FF8 | S01.G01.OG01.R032 | R032 | 6.2687 | OG1_4.20.16_R02 | UKV Raum 2 | 3450 | FF | S01 | FALSE | - | Sichtbeton | OG01__R032
S01.G01.OG02 | FALSE | Doppelboden Elektro | Sichtbeton | OG02 | FALSE | 3000 | 0 | 17.76 | FF8 | S01.G01.OG02.R021 | R021 | 5.92 | OG2_4.20.15_R03 | UV Raum 3 | 3390 | FF | S01 | FALSE | - | Sichtbeton | OG02__R021
S01.G01.OG02 | FALSE | Beton Roh | Sichtbeton | OG02 | FALSE | 3390 | 0 | 41.1122 | FF8 | S01.G01.OG02.R022 | R022 | 12.1275 | OG2_4.70.0_R09 | Schacht 9 | 3390 | FF | S01 | FALSE | - | Sichtbeton | OG02__R022
S01.G01.OG02 | FALSE | Doppelboden Elektro | Sichtbeton | OG02 | FALSE | 3000 | 0 | 24.426 | FF8 | S01.G01.OG02.R023 | R023 | 8.142 | OG2_4.20.16_R03 | UKV Raum 3 | 3390 | FF | S01 | FALSE | - | Sichtbeton | OG02__R023
S01.G01.OG02 | FALSE | Beton Roh | Sichtbeton | OG02 | FALSE | 3390 | 0 | 14.0414 | FF8 | S01.G01.OG02.R024 | R024 | 4.142 | OG2_4.70.0_R10 | Schacht 10 | 3390 | FF | S01 | FALSE | - | Sichtbeton | OG02__R024
S01.G01.OG02 | FALSE | Beton Roh | Sichtbeton | OG02 | FALSE | 3390 | 0 | 4.3392 | FF8 | S01.G01.OG02.R028 | R028 | 1.28 | OG2_4.70.0_R07 | Schacht 7 | 3390 | FF | S01 | FALSE | - | Sichtbeton | OG02__R028
S01.G01.OG02 | FALSE | Beton Roh | Sichtbeton | OG02 | FALSE | 3390 | 0 | 19.3586 | FF8 | S01.G01.OG02.R029 | R029 | 5.7105 | OG2_4.70.0_R06 | Schacht 6 | 3390 | FF | S01 | FALSE | - | Sichtbeton | OG02__R029
S01.G01.OG02 | FALSE | Beton Roh | Sichtbeton | OG02 | FALSE | 3390 | 0 | 27.6624 | FF8 | S01.G01.OG02.R030 | R030 | 8.16 | OG2_4.70.0_R08 | Schacht 8 | 3390 | FF | S01 | FALSE | - | Sichtbeton | OG02__R030
S01.G01.OG02 | FALSE | Doppelboden Elektro | Sichtbeton | OG02 | FALSE | 3000 | 0 | 22.05 | FF8 | S01.G01.OG02.R031 | R031 | 7.35 | OG2_4.20.15_R02 | UV Raum 2 | 3390 | FF | S01 | FALSE | - | Sichtbeton | OG02__R031
S01.G01.OG02 | FALSE | Doppelboden Elektro | Sichtbeton | OG02 | FALSE | 3000 | 0 | 18.8062 | FF8 | S01.G01.OG02.R032 | R032 | 6.2687 | OG2_4.20.16_R02 | UKV Raum 2 | 3390 | FF | S01 | FALSE | - | Sichtbeton | OG02__R032
S01.G01.OG03 | FALSE | Doppelboden Elektro | Sichtbeton | OG03 | FALSE | 3000 | 0 | 17.76 | FF8 | S01.G01.OG03.R021 | R021 | 5.92 | OG3_4.20.15_R03 | UV Raum 3 | 3390 | FF | S01 | FALSE | - | Sichtbeton | OG03__R021
S01.G01.OG03 | FALSE | Beton Roh | Sichtbeton | OG03 | FALSE | 3390 | 0 | 41.1122 | FF8 | S01.G01.OG03.R022 | R022 | 12.1275 | OG3_4.70.0_R09 | Schacht 9 | 3390 | FF | S01 | FALSE | - | Sichtbeton | OG03__R022
S01.G01.OG03 | FALSE | Doppelboden Elektro | Sichtbeton | OG03 | FALSE | 3000 | 0 | 24.426 | FF8 | S01.G01.OG03.R023 | R023 | 8.142 | OG3_4.20.16_R03 | UKV Raum 3 | 3390 | FF | S01 | FALSE | - | Sichtbeton | OG03__R023
S01.G01.OG03 | FALSE | Beton Roh | Sichtbeton | OG03 | FALSE | 3390 | 0 | 14.0414 | FF8 | S01.G01.OG03.R024 | R024 | 4.142 | OG3_4.70.0_R10 | Schacht 10 | 3390 | FF | S01 | FALSE | - | Sichtbeton | OG03__R024
S01.G01.OG03 | FALSE | Beton Roh | Sichtbeton | OG03 | FALSE | 3390 | 0 | 4.3392 | FF8 | S01.G01.OG03.R028 | R028 | 1.28 | OG3_4.70.0_R07 | Schacht 7 | 3390 | FF | S01 | FALSE | - | Sichtbeton | OG03__R028
S01.G01.OG03 | FALSE | Beton Roh | Sichtbeton | OG03 | FALSE | 3390 | 0 | 19.3586 | FF8 | S01.G01.OG03.R029 | R029 | 5.7105 | OG3_4.70.0_R06 | Schacht 6 | 3390 | FF | S01 | FALSE | - | Sichtbeton | OG03__R029
S01.G01.OG03 | FALSE | Beton Roh | Sichtbeton | OG03 | FALSE | 3390 | 0 | 27.6624 | FF8 | S01.G01.OG03.R030 | R030 | 8.16 | OG3_4.70.0_R08 | Schacht 8 | 3390 | FF | S01 | FALSE | - | Sichtbeton | OG03__R030
S01.G01.OG03 | FALSE | Doppelboden Elektro | Sichtbeton | OG03 | FALSE | 3000 | 0 | 22.05 | FF8 | S01.G01.OG03.R031 | R031 | 7.35 | OG3_4.20.15_R02 | UV Raum 2 | 3390 | FF | S01 | FALSE | - | Sichtbeton | OG03__R031
S01.G01.OG03 | FALSE | Doppelboden Elektro | Sichtbeton | OG03 | FALSE | 3000 | 0 | 18.8062 | FF8 | S01.G01.OG03.R032 | R032 | 6.2687 | OG3_4.20.16_R02 | UKV Raum 2 | 3390 | FF | S01 | FALSE | - | Sichtbeton | OG03__R032
S01.G01.OG04 | FALSE | Doppelboden Elektro | Sichtbeton | OG04 | FALSE | 3000 | 0 | 17.76 | FF8 | S01.G01.OG04.R021 | R021 | 5.92 | OG4_4.20.15_R03 | UV Raum 3 | 3390 | FF | S01 | FALSE | - | Sichtbeton | OG04__R021
S01.G01.OG04 | FALSE | Beton Roh | Sichtbeton | OG04 | FALSE | 3390 | 0 | 40.9025 | FF8 | S01.G01.OG04.R022 | R022 | 12.0656 | OG4_4.70.0_R09 | Schacht 9 | 3390 | FF | S01 | FALSE | - | Sichtbeton | OG04__R022
S01.G01.OG04 | FALSE | Doppelboden Elektro | Sichtbeton | OG04 | FALSE | 3000 | 0 | 24.426 | FF8 | S01.G01.OG04.R023 | R023 | 8.142 | OG4_4.20.16_R03 | UKV Raum 3 | 3390 | FF | S01 | FALSE | - | Sichtbeton | OG04__R023
S01.G01.OG04 | FALSE | Beton Roh | Sichtbeton | OG04 | FALSE | 3390 | 0 | 14.0414 | FF8 | S01.G01.OG04.R024 | R024 | 4.142 | OG4_4.70.0_R10 | Schacht 10 | 3390 | FF | S01 | FALSE | - | Sichtbeton | OG04__R024
S01.G01.OG04 | FALSE | Beton Roh | Sichtbeton | OG04 | FALSE | 3390 | 0 | 4.3392 | FF8 | S01.G01.OG04.R028 | R028 | 1.28 | OG4_4.70.0_R07 | Schacht 7 | 3390 | FF | S01 | FALSE | - | Sichtbeton | OG04__R028
S01.G01.OG04 | FALSE | Beton Roh | Sichtbeton | OG04 | FALSE | 3390 | 0 | 19.185 | FF8 | S01.G01.OG04.R029 | R029 | 5.6593 | OG4_4.70.0_R06 | Schacht 6 | 3390 | FF | S01 | FALSE | - | Sichtbeton | OG04__R029
S01.G01.OG04 | FALSE | Beton Roh | Sichtbeton | OG04 | FALSE | 3390 | 0 | 27.6624 | FF8 | S01.G01.OG04.R030 | R030 | 8.16 | OG4_4.70.0_R08 | Schacht 8 | 3390 | FF | S01 | FALSE | - | Sichtbeton | OG04__R030
S01.G01.OG04 | FALSE | Doppelboden Elektro | Sichtbeton | OG04 | FALSE | 3000 | 0 | 22.05 | FF8 | S01.G01.OG04.R031 | R031 | 7.35 | OG4_4.20.15_R02 | UV Raum 2 | 3390 | FF | S01 | FALSE | - | Sichtbeton | OG04__R031
S01.G01.OG04 | FALSE | Doppelboden Elektro | Sichtbeton | OG04 | FALSE | 3000 | 0 | 18.8062 | FF8 | S01.G01.OG04.R032 | R032 | 6.2687 | OG4_4.20.16_R02 | UKV Raum 2 | 3390 | FF | S01 | FALSE | - | Sichtbeton | OG04__R032
S01.G01.OG05 | FALSE | Doppelboden Elektro | Sichtbeton | OG05 | FALSE | 3000 | 0 | 17.76 | FF8 | S01.G01.OG05.R021 | R021 | 5.92 | OG5_4.20.15_R03 | UV Raum 3 | 3450 | FF | S01 | FALSE | - | Sichtbeton | OG05__R021
S01.G01.OG05 | FALSE | Beton Roh | Sichtbeton | OG05 | FALSE | 3000 | 0 | 36.3825 | FF8 | S01.G01.OG05.R022 | R022 | 12.1275 | OG5_4.70.0_R09 | Schacht 9 | 3450 | FF | S01 | FALSE | - | Sichtbeton | OG05__R022
S01.G01.OG05 | FALSE | Doppelboden Elektro | Sichtbeton | OG05 | FALSE | 3000 | 0 | 24.426 | FF8 | S01.G01.OG05.R023 | R023 | 8.142 | OG5_4.20.16_R03 | UKV Raum 3 | 3450 | FF | S01 | FALSE | - | Sichtbeton | OG05__R023
S01.G01.OG05 | FALSE | Beton Roh | Sichtbeton | OG05 | FALSE | 3000 | 0 | 12.426 | FF8 | S01.G01.OG05.R024 | R024 | 4.142 | OG5_4.70.0_R10 | Schacht 10 | 3450 | FF | S01 | FALSE | - | Sichtbeton | OG05__R024
S01.G01.OG05 | FALSE | Beton Roh | Sichtbeton | OG05 | FALSE | 3000 | 0 | 3.84 | FF8 | S01.G01.OG05.R028 | R028 | 1.28 | OG5_4.70.0_R07 | Schacht 7 | 3450 | FF | S01 | FALSE | - | Sichtbeton | OG05__R028
S01.G01.OG05 | FALSE | Beton Roh | Sichtbeton | OG05 | FALSE | 3000 | 0 | 17.1315 | FF8 | S01.G01.OG05.R029 | R029 | 5.7105 | OG5_4.70.0_R06 | Schacht 6 | 3450 | FF | S01 | FALSE | - | Sichtbeton | OG05__R029
S01.G01.OG05 | FALSE | Beton Roh | Sichtbeton | OG05 | FALSE | 3000 | 0 | 24.48 | FF8 | S01.G01.OG05.R030 | R030 | 8.16 | OG5_4.70.0_R08 | Schacht 8 | 3450 | FF | S01 | FALSE | - | Sichtbeton | OG05__R030
S01.G01.OG05 | FALSE | Doppelboden Elektro | Sichtbeton | OG05 | FALSE | 3000 | 0 | 22.05 | FF8 | S01.G01.OG05.R031 | R031 | 7.35 | OG5_4.20.15_R02 | UV Raum 2 | 3450 | FF | S01 | FALSE | - | Sichtbeton | OG05__R031
S01.G01.OG05 | FALSE | Doppelboden Elektro | Sichtbeton | OG05 | FALSE | 3000 | 0 | 18.8062 | FF8 | S01.G01.OG05.R032 | R032 | 6.2687 | OG5_4.20.16_R02 | UKV Raum 2 | 3450 | FF | S01 | FALSE | - | Sichtbeton | OG05__R032
S01.G01.UG01 | FALSE | Hartbeton im Verbund | Sichtbeton | UG01 | FALSE | 2750 | 0 | 164.1131 | FF8 | S01.G01.UG01.R026 | R026 | 59.6775 | UG1_4.60.3_R01 | Sprinkler und Kaltwasserversorgung Zentrale | 3080 | FF | S01 | FALSE | - | Sichtbeton | UG01__R026
S01.G01.UG01 | FALSE | Hartbeton im Verbund | Isolierung | UG01 | FALSE | 3510 | 0 | 241.2423 | FF8 | S01.G01.UG01.R027 | R027 | 68.73 | UG1_4.40.2_R01 | HK Übergabestation/ Hauptpumpen | 4030 | FF | S01 | FALSE | - | Holzwolleplatten/Sichtbeton | UG01__R027
S01.G01.UG01 | FALSE | Hartbeton monolitish | Isolierung | UG01 | FALSE | 3510 | 0 | 490.0358 | FF8 | S01.G01.UG01.R030 | R030 | 139.6113 | UG1_4.50.2_R01 | Lüftung/Heizung/Sanitär Hochhaus | 4030 | FF | S01 | FALSE | - | Holzwolleplatten/Sichtbeton | UG01__R030
S01.G01.UG01 | FALSE | Hartbeton monolitish | Isolierung | UG01 | FALSE | 3510 | 0 | 36.504 | FF8 | S01.G01.UG01.R032 | R032 | 10.4 | UG1_4.20.10_R01 | HV/UV 1 | 4030 | FF | S01 | FALSE | - | Sichtbeton | UG01__R032
S01.G01.UG01 | FALSE | Doppelboden Elektro | Sichtbeton | UG01 | FALSE | 2500 | 0 | 193.0724 | FF8 | S01.G01.UG01.R035 | R035 | 77.229 | UG1_4.20.9_R01 | NS-HV | 2830 | FF | S01 | FALSE | - | Mauerwerk gestrichen/Sichtbeton | UG01__R035
S01.G01.UG01 | FALSE | Beton Roh | Sichtbeton | UG01 | FALSE | 2500 | 0 | 24.2859 | FF8 | S01.G01.UG01.R036 | R036 | 9.7144 | UG1_4.20.5_R01 | Batterieraum | 2830 | FF | S01 | FALSE | - | Mauerwerk gestrichen/Sichtbeton | UG01__R036
S01.G01.UG01 | FALSE | Beton Roh | Sichtbeton | UG01 | FALSE | 2500 | 0 | 30.3697 | FF8 | S01.G01.UG01.R037 | R037 | 12.1479 | UG1_4.20.4_R01 | NL/USV | 2830 | FF | S01 | FALSE | - | Mauerwerk gestrichen/Sichtbeton | UG01__R037
S01.G01.UG01 | FALSE | Beton Roh | Sichtbeton | UG01 | FALSE | 2500 | 0 | 29.7319 | FF8 | S01.G01.UG01.R038 | R038 | 11.8927 | UG1_4.20.8_R01 | SSV | 2830 | FF | S01 | FALSE | - | Mauerwerk gestrichen/Sichtbeton | UG01__R038
S01.G01.UG01 | FALSE | Hartbeton monolitish | Isolierung | UG01 | FALSE | 4810 | 0 | 2162.0107 | FF8 | S01.G01.UG01.R046 | R046 | 449.4825 | UG1_4.50.1_R01 | Lüftung/Heizung/Kühlung Verwaltung/Konferenz | 5330 | FF | S01 | FALSE | - | Holzwolleplatten/Sichtbeton | UG01__R046
S01.G01.UG01 | FALSE | Beton Roh | Isolierung | UG01 | FALSE | 2810 | 0 | 44.5736 | FF8 | S01.G01.UG01.R047 | R047 | 15.8625 | UG1_4.20.7_R01 | Schwachstormzentrale 2 | 3330 | FF | S01 | FALSE | - | Holzwolleplatten/Sichtbeton | UG01__R047
S01.G01.UG01 | FALSE | Beton Roh | Isolierung | UG01 | FALSE | 2810 | 0 | 34.4506 | FF8 | S01.G01.UG01.R049 | R049 | 12.26 | UG1_4.20.11_R01 | UV Raum 1 | 3330 | FF | S01 | FALSE | - | Sichtbeton | UG01__R049
S01.G01.UG01 | FALSE | Beton Roh | Isolierung | UG01 | FALSE | 2810 | 0 | 43.9905 | FF8 | S01.G01.UG01.R050 | R050 | 15.655 | UG1_4.20.12_R01 | UKV Raum | 3330 | FF | S01 | FALSE | - | Sichtbeton | UG01__R050
S01.G01.UG01 | FALSE | Beton Roh | Doppelboden Elektro | UG01 | FALSE | 2810 | 0 | 93.2991 | FF8 | S01.G01.UG01.R057 | R057 | 33.2025 | UG1_4.20.13_R01 | UKV Polizei | 3330 | FF | S01 | FALSE | - | Mauerwerk gestrichen/Sichtbeton | UG01__R057
S01.G01.UG01 | FALSE | Hartbeton monolitish | Isolierung | UG01 | FALSE | 2810 | 0 | 70.206 | FF8 | S01.G01.UG01.R060 | R060 | 24.9843 | UG1_4.60.4_R01 | Sanitär Gastro | 3330 | FF | S01 | FALSE | - | Holzwolleplatten/Sichtbeton | UG01__R060
S01.G01.UG01 | FALSE | Hartbeton monolitish | Isolierung | UG01 | FALSE | 3510 | 0 | 893.2378 | FF8 | S01.G01.UG01.R070 | R070 | 254.4837 | UG1_4.50.3_R02 | Abluft/Zuluft Gastro inkl.Cafe | 4030 | FF | S01 | FALSE | - | Holzwolleplatten/Sichtbeton | UG01__R070
S01.G01.UG01 | FALSE | Hartbeton monolitish | Isolierung | UG01 | FALSE | 3510 | 0 | 296.4732 | FF8 | S01.G01.UG01.R071 | R071 | 84.4653 | UG1_4.50.3_R01 | Abluft Küche | 4030 | FF | S01 | FALSE | - | Holzwolleplatten/Sichtbeton | UG01__R071
S01.G01.EG00 | FALSE | Beton Roh | Holzdecke Fichte | EG00 | FALSE | 4000 | 0 | 38.21 | FF8 | S01.G01.EG00.R034 | R034 | 9.5525 | EG0_4.50.6_R01 | Aussenluftfassung 1 | 4450 | FF | S01 | TRUE | - | Sichtbeton | EG00__R034
S01.G01.EG00 | FALSE | Beton Roh | Holzdecke Fichte | EG00 | FALSE | 4000 | 0 | 36.32 | FF8 | S01.G01.EG00.R035 | R035 | 9.08 | EG0_4.50.6_R02 | Aussenluftfassung 2 | 4450 | FF | S01 | TRUE | - | Sichtbeton | EG00__R035
S01.G01.EG00 | FALSE | Hartbeton monolitish | Holzdecke Fichte | EG00 | FALSE | 4000 | 0 | 188.864 | FF8 | S01.G01.EG00.R038 | R038 | 47.216 | EG0_4.20.1_R01 | Trafostation | 4450 | FF | S01 | FALSE | - | Sichtbeton | EG00__R038
S01.G01.UG01 | FALSE | Beton Roh | Sichtbeton | UG01 | FALSE | 2660 | 0 | 28.7463 | FF8 | S01.G01.UG01.R074 | R074 | 10.8069 | UG1_4.70.0_R05 | Schacht 5 | 3330 | FF | S01 | FALSE | - | Sichtbeton | UG01__R074
S01.G01.EG00 | FALSE | Beton Roh | Sichtbeton | EG00 | FALSE | 5400 | 0 | 19.6992 | FF8 | S01.G01.EG00.R121 | R121 | 3.648 | EG0_4.70.0_R11 | Schacht 11 | 5400 | FF | S01 | FALSE | - | G-K | EG00__R121
S01.G01.OG01 | FALSE | Beton Roh | Sichtbeton | OG01 | FALSE | 3000 | 0 | 8.19 | FF8 | S01.G01.OG01.R034 | R034 | 2.73 | OG1_4.70.0_R11 | Schacht 11 | 3450 | FF | S01 | FALSE | - | G-K | OG01__R034
S01.G01.OG01 | TRUE | Teppich | Holzdecke Fichte | OG01 | TRUE | 3000 | 0 | 40.5975 | FF8 | S01.G01.OG01.R099 | R099 | 13.5325 | OG1_2.12.5_R01 | Technikraum | 3450 | FF | S01 | FALSE | - | G-K mit Abrieb | OG01__R099
S01.G01.OG02 | FALSE | Beton Roh | Sichtbeton | OG02 | FALSE | 3000 | 0 | 8.19 | FF8 | S01.G01.OG02.R034 | R034 | 2.73 | OG2_4.70.0_R11 | Schacht 11 | 3390 | FF | S01 | FALSE | - | G-K | OG02__R034
S01.G01.OG03 | FALSE | Beton Roh | Sichtbeton | OG03 | FALSE | 3000 | 0 | 8.19 | FF8 | S01.G01.OG03.R034 | R034 | 2.73 | OG3_4.70.0_R11 | Schacht 11 | 3390 | FF | S01 | FALSE | - | G-K | OG03__R034
S01.G01.OG04 | FALSE | Beton Roh | Sichtbeton | OG04 | FALSE | 3000 | 0 | 8.19 | FF8 | S01.G01.OG04.R034 | R034 | 2.73 | OG4_4.70.0_R11 | Schacht 11 | 3390 | FF | S01 | FALSE | - | G-K | OG04__R034
S01.G01.OG05 | FALSE | Beton Roh | Sichtbeton | OG05 | FALSE | 3000 | 0 | 8.19 | FF8 | S01.G01.OG05.R034 | R034 | 2.73 | OG5_4.70.0_R11 | Schacht 11 | 3450 | FF | S01 | FALSE | - | G-K | OG05__R034
S01.G01.UG01 | FALSE | Beton Roh | Sichtbeton | UG01 | FALSE | 3470 | 0 | 23.6766 | FF8 | S01.G01.UG01.R075 | R075 | 6.8232 | UG1_4.50.7_R01 | RDA Zentrale | 4030 | FF | S01 | FALSE | - | Sichtbeton | UG01__R075
S01.G01.UG01 | FALSE | Hartbeton im Verbund | Sichtbeton | UG01 | FALSE | 2410 | 0 | 123.5168 | FF8 | S01.G01.UG01.R077 | R077 | 51.2518 | UG1_4.60.3_R01 | Luftplenum | 3080 | FF | S01 | FALSE | - | Sichtbeton | UG01__R077
S01.G01.UG01 | FALSE | Beton Roh | Sichtbeton | UG01 | FALSE | 3000 | 0 | 130.8295 | FF8 | S01.G01.UG01.R078 | R078 | 43.6098 | UG1_4.70.0_R08 | Schacht 8 | 3330 | FF | S01 | FALSE | - | Sichtbeton | UG01__R078
S01.G01.OG07 | TRUE | Parkett Eiche | Holzdecke Fichte | OG07 | TRUE | 2890 | 31.8373 | 92.0098 | HNF1 | S01.G01.OG07.R009 | R009 | 31.8373 | OG7_3.30.2_R01 | Wohnen 1 | 3290 | HNF | S01 | TRUE | VMF | G-K mit Abrieb | OG07__R009
S01.G01.OG07 | TRUE | Keramische Platten Steinzeug | Holzdecke Fichte | OG07 | TRUE | 2890 | 8.3856 | 24.2345 | HNF1 | S01.G01.OG07.R010 | R010 | 8.3856 | OG7_3.30.4_R01 | Küche 1 | 3290 | HNF | S01 | TRUE | VMF | G-K mit Abrieb | OG07__R010
S01.G01.OG07 | TRUE | Keramische Platten Steinzeug | Holzdecke Fichte | OG07 | TRUE | 2890 | 3.8275 | 11.0615 | HNF1 | S01.G01.OG07.R012 | R012 | 3.8275 | OG7_3.30.5.R_02 | WC+Dusche 1 | 3290 | HNF | S01 | FALSE | VMF | Steinzeugplatten farbig | OG07__R012
S01.G01.OG07 | TRUE | Keramische Platten Steinzeug | Holzdecke Fichte | OG07 | TRUE | 2890 | 7.1928 | 20.7872 | HNF1 | S01.G01.OG07.R013 | R013 | 7.1928 | OG7_3.30.5.R_01 | Bad 1 | 3290 | HNF | S01 | FALSE | VMF | Steinzeugplatten farbig | OG07__R013
S01.G01.OG07 | TRUE | Parkett Eiche | Holzdecke Fichte | OG07 | TRUE | 2890 | 11.2138 | 32.4079 | HNF1 | S01.G01.OG07.R014 | R014 | 11.2138 | OG7_1.07.1_R01 | Korridor 1 | 3290 | HNF | S01 | TRUE | VMF | G-K mit Abrieb | OG07__R014
S01.G01.OG07 | TRUE | Parkett Eiche | Holzdecke Fichte | OG07 | TRUE | 2890 | 10.7357 | 31.0262 | HNF1 | S01.G01.OG07.R015 | R015 | 10.7357 | OG7_3.30.3_R01 | Zimmer 1.1 | 3290 | HNF | S01 | TRUE | VMF | G-K mit Abrieb | OG07__R015
S01.G01.OG07 | TRUE | Parkett Eiche | Holzdecke Fichte | OG07 | TRUE | 2890 | 11.5616 | 33.4129 | HNF1 | S01.G01.OG07.R016 | R016 | 11.5616 | OG7_3.30.3_R02 | Zimmer 1.2 | 3290 | HNF | S01 | TRUE | VMF | G-K mit Abrieb | OG07__R016
S01.G01.OG07 | TRUE | Parkett Eiche | Holzdecke Fichte | OG07 | TRUE | 2890 | 14.5781 | 42.1308 | HNF1 | S01.G01.OG07.R017 | R017 | 14.5781 | OG7_3.30.3_R03 | Zimmer 1.3 | 3290 | HNF | S01 | TRUE | VMF | G-K mit Abrieb | OG07__R017
S01.G01.OG07 | TRUE | Parkett Eiche | Holzdecke Fichte | OG07 | TRUE | 2890 | 31.8373 | 92.0098 | HNF1 | S01.G01.OG07.R018 | R018 | 31.8373 | OG7_3.30.2_R02 | Wohnen 2 | 3290 | HNF | S01 | TRUE | VMF | G-K mit Abrieb | OG07__R018
S01.G01.OG07 | TRUE | Keramische Platten Steinzeug | Holzdecke Fichte | OG07 | TRUE | 2890 | 8.3856 | 24.2345 | HNF1 | S01.G01.OG07.R019 | R019 | 8.3856 | OG7_3.30.4_R02 | Küche 2 | 3290 | HNF | S01 | TRUE | VMF | G-K mit Abrieb | OG07__R019
S01.G01.OG07 | TRUE | Keramische Platten Steinzeug | Holzdecke Fichte | OG07 | TRUE | 2890 | 3.8275 | 11.0615 | HNF1 | S01.G01.OG07.R021 | R021 | 3.8275 | OG7_3.30.5.R_04 | WC+Dusche 2 | 3290 | HNF | S01 | FALSE | VMF | Steinzeugplatten farbig | OG07__R021
S01.G01.OG07 | TRUE | Keramische Platten Steinzeug | Holzdecke Fichte | OG07 | TRUE | 2890 | 7.1928 | 20.7872 | HNF1 | S01.G01.OG07.R022 | R022 | 7.1928 | OG7_3.30.5.R_03 | Bad 2 | 3290 | HNF | S01 | FALSE | VMF | Steinzeugplatten farbig | OG07__R022
S01.G01.OG07 | TRUE | Parkett Eiche | Holzdecke Fichte | OG07 | TRUE | 2890 | 11.2138 | 32.4079 | HNF1 | S01.G01.OG07.R023 | R023 | 11.2138 | OG7_1.07.1_R02 | Korridor 2 | 3290 | HNF | S01 | TRUE | VMF | G-K mit Abrieb | OG07__R023
S01.G01.OG07 | TRUE | Parkett Eiche | Holzdecke Fichte | OG07 | TRUE | 2890 | 10.7357 | 31.0262 | HNF1 | S01.G01.OG07.R024 | R024 | 10.7357 | OG7_3.30.3_R04 | Zimmer 2.1 | 3290 | HNF | S01 | TRUE | VMF | G-K mit Abrieb | OG07__R024
S01.G01.OG07 | TRUE | Parkett Eiche | Holzdecke Fichte | OG07 | TRUE | 2890 | 11.5616 | 33.4129 | HNF1 | S01.G01.OG07.R025 | R025 | 11.5616 | OG7_3.30.3_R05 | Zimmer 2.2 | 3290 | HNF | S01 | TRUE | VMF | G-K mit Abrieb | OG07__R025
S01.G01.OG07 | TRUE | Parkett Eiche | Holzdecke Fichte | OG07 | TRUE | 2890 | 14.5781 | 42.1308 | HNF1 | S01.G01.OG07.R026 | R026 | 14.5781 | OG7_3.30.3_R06 | Zimmer 2.3 | 3290 | HNF | S01 | TRUE | VMF | G-K mit Abrieb | OG07__R026
S01.G01.OG07 | TRUE | Parkett Eiche | Holzdecke Fichte | OG07 | TRUE | 2890 | 11.1 | 32.079 | HNF1 | S01.G01.OG07.R027 | R027 | 11.1 | OG7_3.30.3_R12 | Zimmer 6.1 | 3290 | HNF | S01 | TRUE | VMF | G-K mit Abrieb | OG07__R027
S01.G01.OG07 | TRUE | Keramische Platten Steinzeug | Holzdecke Fichte | OG07 | TRUE | 2890 | 4.42 | 12.7738 | HNF1 | S01.G01.OG07.R028 | R028 | 4.42 | OG7_3.30.5.R_08 | Bad 6 | 3290 | HNF | S01 | FALSE | VMF | Steinzeugplatten farbig | OG07__R028
S01.G01.OG07 | TRUE | Parkett Eiche | Holzdecke Fichte | OG07 | TRUE | 2890 | 27.0176 | 78.0809 | HNF1 | S01.G01.OG07.R029 | R029 | 27.0176 | OG7_3.30.2_R06 | Wohnen/Essen/Küche 6 | 3290 | HNF | S01 | TRUE | VMF | G-K mit Abrieb | OG07__R029
S01.G01.OG07 | TRUE | Parkett Eiche | Holzdecke Fichte | OG07 | TRUE | 2890 | 11.1 | 32.079 | HNF1 | S01.G01.OG07.R031 | R031 | 11.1 | OG7_3.30.3_R07 | Zimmer 3.1 | 3290 | HNF | S01 | TRUE | VMF | G-K mit Abrieb | OG07__R031
S01.G01.OG07 | TRUE | Keramische Platten Steinzeug | Holzdecke Fichte | OG07 | TRUE | 2890 | 4.42 | 12.7738 | HNF1 | S01.G01.OG07.R032 | R032 | 4.42 | OG7_3.30.5.R_05 | Bad 3 | 3290 | HNF | S01 | FALSE | VMF | Steinzeugplatten farbig | OG07__R032
S01.G01.OG07 | TRUE | Parkett Eiche | Holzdecke Fichte | OG07 | TRUE | 2890 | 27.0176 | 78.0809 | HNF1 | S01.G01.OG07.R033 | R033 | 27.0176 | OG7_3.30.2_R03 | Wohnen/Essen/Küche 3 | 3290 | HNF | S01 | TRUE | VMF | G-K mit Abrieb | OG07__R033
S01.G01.OG07 | TRUE | Parkett Eiche | Holzdecke Fichte | OG07 | TRUE | 2890 | 11.0834 | 32.0311 | HNF1 | S01.G01.OG07.R035 | R035 | 11.0834 | OG7_3.30.3_R10 | Zimmer 5.1 | 3290 | HNF | S01 | TRUE | VMF | G-K mit Abrieb | OG07__R035
S01.G01.OG07 | TRUE | Parkett Eiche | Holzdecke Fichte | OG07 | TRUE | 2890 | 11.7184 | 33.8661 | HNF1 | S01.G01.OG07.R036 | R036 | 11.7184 | OG7_3.30.3_R11 | Zimmer 5.2 | 3290 | HNF | S01 | TRUE | VMF | G-K mit Abrieb | OG07__R036
S01.G01.OG07 | TRUE | Parkett Eiche | Holzdecke Fichte | OG07 | TRUE | 2890 | 10.6556 | 30.7947 | HNF1 | S01.G01.OG07.R037 | R037 | 10.6556 | OG7_1.07.1_R05 | Korridor 5 | 3290 | HNF | S01 | TRUE | VMF | G-K mit Abrieb | OG07__R037
S01.G01.OG07 | TRUE | Keramische Platten Steinzeug | Holzdecke Fichte | OG07 | TRUE | 2890 | 5.216 | 15.0742 | HNF1 | S01.G01.OG07.R038 | R038 | 5.216 | OG7_3.30.5.R_07 | Bad 5 | 3290 | HNF | S01 | FALSE | VMF | Steinzeugplatten farbig | OG07__R038
S01.G01.OG07 | TRUE | Parkett Eiche | Holzdecke Fichte | OG07 | TRUE | 2890 | 24.0261 | 69.4355 | HNF1 | S01.G01.OG07.R040 | R040 | 24.0261 | OG7_3.30.2_R05 | Wohnen/Essen 5 | 3290 | HNF | S01 | TRUE | VMF | G-K mit Abrieb | OG07__R040
S01.G01.OG07 | TRUE | Keramische Platten Steinzeug | Holzdecke Fichte | OG07 | TRUE | 2890 | 7.1133 | 20.5576 | HNF1 | S01.G01.OG07.R041 | R041 | 7.1133 | OG7_3.30.4_R05 | Küche 5 | 3290 | HNF | S01 | TRUE | VMF | G-K mit Abrieb | OG07__R041
S01.G01.OG07 | TRUE | Parkett Eiche | Holzdecke Fichte | OG07 | TRUE | 2700 | 11.0834 | 29.9253 | HNF1 | S01.G01.OG07.R042 | R042 | 11.0834 | OG7_3.30.3_R08 | Zimmer 4.1 | 3290 | HNF | S01 | TRUE | VMF | G-K mit Abrieb | OG07__R042
S01.G01.OG07 | TRUE | Parkett Eiche | Holzdecke Fichte | OG07 | TRUE | 2700 | 11.7184 | 31.6396 | HNF1 | S01.G01.OG07.R043 | R043 | 11.7184 | OG7_3.30.3_R09 | Zimmer 4.2 | 3290 | HNF | S01 | TRUE | VMF | G-K mit Abrieb | OG07__R043
S01.G01.OG07 | TRUE | Parkett Eiche | Holzdecke Fichte | OG07 | TRUE | 2890 | 10.6556 | 30.7947 | HNF1 | S01.G01.OG07.R044 | R044 | 10.6556 | OG7_1.07.1_R04 | Korridor 4 | 3290 | HNF | S01 | TRUE | VMF | G-K mit Abrieb | OG07__R044
S01.G01.OG07 | TRUE | Keramische Platten Steinzeug | Holzdecke Fichte | OG07 | TRUE | 2890 | 5.216 | 15.0742 | HNF1 | S01.G01.OG07.R045 | R045 | 5.216 | OG7_3.30.5.R_06 | Bad 4 | 3290 | HNF | S01 | FALSE | VMF | Steinzeugplatten farbig | OG07__R045
S01.G01.OG07 | TRUE | Parkett Eiche | Holzdecke Fichte | OG07 | TRUE | 2890 | 24.0261 | 69.4355 | HNF1 | S01.G01.OG07.R047 | R047 | 24.0261 | OG7_3.30.2_R04 | Wohnen/Essen 4 | 3290 | HNF | S01 | TRUE | VMF | G-K mit Abrieb | OG07__R047
S01.G01.OG07 | TRUE | Keramische Platten Steinzeug | Holzdecke Fichte | OG07 | TRUE | 2890 | 7.1133 | 20.5576 | HNF1 | S01.G01.OG07.R048 | R048 | 7.1133 | OG7_3.30.4_R04 | Küche 4 | 3290 | HNF | S01 | TRUE | VMF | G-K mit Abrieb | OG07__R048
S01.G01.OG06 | TRUE | Parkett Eiche | Holzdecke Fichte | OG06 | TRUE | 2830 | 31.8373 | 90.0996 | HNF1 | S01.G01.OG06.R009 | R009 | 31.8373 | 3.30.2_R01 | Wohnen 1 | 3230 | HNF | S01 | TRUE | VMF | G-K mit Abrieb | OG06__R009
S01.G01.OG06 | TRUE | Keramische Platten Steinzeug | Holzdecke Fichte | OG06 | TRUE | 2830 | 8.3856 | 23.7313 | HNF1 | S01.G01.OG06.R010 | R010 | 8.3856 | 3.30.4_R01 | Küche 1 | 3230 | HNF | S01 | TRUE | VMF | G-K mit Abrieb | OG06__R010
S01.G01.OG06 | TRUE | Keramische Platten Steinzeug | Holzdecke Fichte | OG06 | TRUE | 2830 | 3.8275 | 10.8318 | HNF1 | S01.G01.OG06.R012 | R012 | 3.8275 | 3.30.5.R_02 | WC+Dusche 1 | 3230 | HNF | S01 | FALSE | VMF | Steinzeugplatten farbig | OG06__R012
S01.G01.OG06 | TRUE | Keramische Platten Steinzeug | Holzdecke Fichte | OG06 | TRUE | 2830 | 7.1928 | 20.3556 | HNF1 | S01.G01.OG06.R013 | R013 | 7.1928 | 3.30.5.R_01 | Bad 1 | 3230 | HNF | S01 | FALSE | VMF | Steinzeugplatten farbig | OG06__R013
S01.G01.OG06 | TRUE | Parkett Eiche | Holzdecke Fichte | OG06 | TRUE | 2830 | 11.2138 | 31.7351 | HNF1 | S01.G01.OG06.R014 | R014 | 11.2138 | 1.07.1_R01 | Korridor 1 | 3230 | HNF | S01 | TRUE | VMF | G-K mit Abrieb | OG06__R014
S01.G01.OG06 | TRUE | Parkett Eiche | Holzdecke Fichte | OG06 | TRUE | 2830 | 10.7357 | 30.3821 | HNF1 | S01.G01.OG06.R015 | R015 | 10.7357 | 3.30.3_R01 | Zimmer 1.1 | 3230 | HNF | S01 | TRUE | VMF | G-K mit Abrieb | OG06__R015
S01.G01.OG06 | TRUE | Parkett Eiche | Holzdecke Fichte | OG06 | TRUE | 2830 | 11.5616 | 32.7192 | HNF1 | S01.G01.OG06.R016 | R016 | 11.5616 | 3.30.3_R02 | Zimmer 1.2 | 3230 | HNF | S01 | TRUE | VMF | G-K mit Abrieb | OG06__R016
S01.G01.OG06 | TRUE | Parkett Eiche | Holzdecke Fichte | OG06 | TRUE | 2830 | 14.5781 | 41.2561 | HNF1 | S01.G01.OG06.R017 | R017 | 14.5781 | 3.30.3_R03 | Zimmer 1.3 | 3230 | HNF | S01 | TRUE | VMF | G-K mit Abrieb | OG06__R017
S01.G01.OG06 | TRUE | Parkett Eiche | Holzdecke Fichte | OG06 | TRUE | 2830 | 31.8373 | 90.0996 | HNF1 | S01.G01.OG06.R018 | R018 | 31.8373 | 3.30.2_R02 | Wohnen 2 | 3230 | HNF | S01 | TRUE | VMF | G-K mit Abrieb | OG06__R018
S01.G01.OG06 | TRUE | Keramische Platten Steinzeug | Holzdecke Fichte | OG06 | TRUE | 2830 | 8.3856 | 23.7313 | HNF1 | S01.G01.OG06.R019 | R019 | 8.3856 | 3.30.4_R02 | Küche 2 | 3230 | HNF | S01 | TRUE | VMF | G-K mit Abrieb | OG06__R019
S01.G01.OG06 | TRUE | Keramische Platten Steinzeug | Holzdecke Fichte | OG06 | TRUE | 2830 | 3.8275 | 10.8318 | HNF1 | S01.G01.OG06.R021 | R021 | 3.8275 | 3.30.5.R_04 | WC+Dusche 2 | 3230 | HNF | S01 | FALSE | VMF | Steinzeugplatten farbig | OG06__R021
S01.G01.OG06 | TRUE | Keramische Platten Steinzeug | Holzdecke Fichte | OG06 | TRUE | 2830 | 7.1928 | 20.3556 | HNF1 | S01.G01.OG06.R022 | R022 | 7.1928 | 3.30.5.R_03 | Bad 2 | 3230 | HNF | S01 | FALSE | VMF | Steinzeugplatten farbig | OG06__R022
S01.G01.OG06 | TRUE | Parkett Eiche | Holzdecke Fichte | OG06 | TRUE | 2830 | 11.2138 | 31.7351 | HNF1 | S01.G01.OG06.R023 | R023 | 11.2138 | 1.07.1_R02 | Korridor 2 | 3230 | HNF | S01 | TRUE | VMF | G-K mit Abrieb | OG06__R023
S01.G01.OG06 | TRUE | Parkett Eiche | Holzdecke Fichte | OG06 | TRUE | 2830 | 10.7357 | 30.3821 | HNF1 | S01.G01.OG06.R024 | R024 | 10.7357 | 3.30.3_R04 | Zimmer 2.1 | 3230 | HNF | S01 | TRUE | VMF | G-K mit Abrieb | OG06__R024
S01.G01.OG06 | TRUE | Parkett Eiche | Holzdecke Fichte | OG06 | TRUE | 2830 | 11.5616 | 32.7192 | HNF1 | S01.G01.OG06.R025 | R025 | 11.5616 | 3.30.3_R05 | Zimmer 2.2 | 3230 | HNF | S01 | TRUE | VMF | G-K mit Abrieb | OG06__R025
S01.G01.OG06 | TRUE | Parkett Eiche | Holzdecke Fichte | OG06 | TRUE | 2830 | 14.5781 | 41.2561 | HNF1 | S01.G01.OG06.R026 | R026 | 14.5781 | 3.30.3_R06 | Zimmer 2.3 | 3230 | HNF | S01 | TRUE | VMF | G-K mit Abrieb | OG06__R026
S01.G01.OG06 | TRUE | Parkett Eiche | Holzdecke Fichte | OG06 | TRUE | 2830 | 11.1 | 31.413 | HNF1 | S01.G01.OG06.R027 | R027 | 11.1 | 3.30.3_R12 | Zimmer 6.1 | 3230 | HNF | S01 | TRUE | VMF | G-K mit Abrieb | OG06__R027
S01.G01.OG06 | TRUE | Keramische Platten Steinzeug | Holzdecke Fichte | OG06 | TRUE | 2830 | 4.42 | 12.5086 | HNF1 | S01.G01.OG06.R028 | R028 | 4.42 | 3.30.5.R_08 | Bad 6 | 3230 | HNF | S01 | FALSE | VMF | Steinzeugplatten farbig | OG06__R028
S01.G01.OG06 | TRUE | Parkett Eiche | Holzdecke Fichte | OG06 | TRUE | 2830 | 27.0176 | 76.4598 | HNF1 | S01.G01.OG06.R029 | R029 | 27.0176 | 3.30.2_R06 | Wohnen/Essen/Küche 6 | 3230 | HNF | S01 | TRUE | VMF | G-K mit Abrieb | OG06__R029
S01.G01.OG06 | TRUE | Parkett Eiche | Holzdecke Fichte | OG06 | TRUE | 2830 | 11.1 | 31.413 | HNF1 | S01.G01.OG06.R031 | R031 | 11.1 | 3.30.3_R07 | Zimmer 3.1 | 3230 | HNF | S01 | TRUE | VMF | G-K mit Abrieb | OG06__R031
S01.G01.OG06 | TRUE | Keramische Platten Steinzeug | Holzdecke Fichte | OG06 | TRUE | 2830 | 4.42 | 12.5086 | HNF1 | S01.G01.OG06.R032 | R032 | 4.42 | 3.30.5.R_05 | Bad 3 | 3230 | HNF | S01 | FALSE | VMF | Steinzeugplatten farbig | OG06__R032
S01.G01.OG06 | TRUE | Parkett Eiche | Holzdecke Fichte | OG06 | TRUE | 2830 | 27.0176 | 76.4598 | HNF1 | S01.G01.OG06.R033 | R033 | 27.0176 | 3.30.2_R03 | Wohnen/Essen/Küche 3 | 3230 | HNF | S01 | TRUE | VMF | G-K mit Abrieb | OG06__R033
S01.G01.OG06 | TRUE | Parkett Eiche | Holzdecke Fichte | OG06 | TRUE | 2830 | 11.0834 | 31.3661 | HNF1 | S01.G01.OG06.R035 | R035 | 11.0834 | 3.30.3_R10 | Zimmer 5.1 | 3230 | HNF | S01 | TRUE | VMF | G-K mit Abrieb | OG06__R035
S01.G01.OG06 | TRUE | Parkett Eiche | Holzdecke Fichte | OG06 | TRUE | 2830 | 11.7184 | 33.163 | HNF1 | S01.G01.OG06.R036 | R036 | 11.7184 | 3.30.3_R11 | Zimmer 5.2 | 3230 | HNF | S01 | TRUE | VMF | G-K mit Abrieb | OG06__R036
S01.G01.OG06 | TRUE | Parkett Eiche | Holzdecke Fichte | OG06 | TRUE | 2830 | 10.6556 | 30.1553 | HNF1 | S01.G01.OG06.R037 | R037 | 10.6556 | 1.07.1_R05 | Korridor 5 | 3230 | HNF | S01 | TRUE | VMF | G-K mit Abrieb | OG06__R037
S01.G01.OG06 | TRUE | Keramische Platten Steinzeug | Holzdecke Fichte | OG06 | TRUE | 2830 | 5.216 | 14.7613 | HNF1 | S01.G01.OG06.R038 | R038 | 5.216 | 3.30.5.R_07 | Bad 5 | 3230 | HNF | S01 | FALSE | VMF | Steinzeugplatten farbig | OG06__R038
S01.G01.OG06 | TRUE | Parkett Eiche | Holzdecke Fichte | OG06 | TRUE | 2830 | 24.0261 | 67.9939 | HNF1 | S01.G01.OG06.R040 | R040 | 24.0261 | 3.30.2_R05 | Wohnen/Essen 5 | 3230 | HNF | S01 | TRUE | VMF | G-K mit Abrieb | OG06__R040
S01.G01.OG06 | TRUE | Keramische Platten Steinzeug | Holzdecke Fichte | OG06 | TRUE | 2830 | 7.1133 | 20.1308 | HNF1 | S01.G01.OG06.R041 | R041 | 7.1133 | 3.30.4_R05 | Küche 5 | 3230 | HNF | S01 | TRUE | VMF | G-K mit Abrieb | OG06__R041
S01.G01.OG06 | TRUE | Parkett Eiche | Holzdecke Fichte | OG06 | TRUE | 2830 | 11.0834 | 31.3661 | HNF1 | S01.G01.OG06.R042 | R042 | 11.0834 | 3.30.3_R08 | Zimmer 4.1 | 3230 | HNF | S01 | TRUE | VMF | G-K mit Abrieb | OG06__R042
S01.G01.OG06 | TRUE | Parkett Eiche | Holzdecke Fichte | OG06 | TRUE | 2830 | 11.7184 | 33.163 | HNF1 | S01.G01.OG06.R043 | R043 | 11.7184 | 3.30.3_R09 | Zimmer 4.2 | 3230 | HNF | S01 | TRUE | VMF | G-K mit Abrieb | OG06__R043
S01.G01.OG06 | TRUE | Parkett Eiche | Holzdecke Fichte | OG06 | TRUE | 2830 | 10.6556 | 30.1553 | HNF1 | S01.G01.OG06.R044 | R044 | 10.6556 | 1.07.1_R04 | Korridor 4 | 3230 | HNF | S01 | TRUE | VMF | G-K mit Abrieb | OG06__R044
S01.G01.OG06 | TRUE | Keramische Platten Steinzeug | Holzdecke Fichte | OG06 | TRUE | 2830 | 5.216 | 14.7613 | HNF1 | S01.G01.OG06.R045 | R045 | 5.216 | 3.30.5.R_06 | Bad 4 | 3230 | HNF | S01 | FALSE | VMF | Steinzeugplatten farbig | OG06__R045
S01.G01.OG06 | TRUE | Parkett Eiche | Holzdecke Fichte | OG06 | TRUE | 2830 | 24.0261 | 67.9939 | HNF1 | S01.G01.OG06.R047 | R047 | 24.0261 | 3.30.2_R04 | Wohnen/Essen 4 | 3230 | HNF | S01 | TRUE | VMF | G-K mit Abrieb | OG06__R047
S01.G01.OG06 | TRUE | Keramische Platten Steinzeug | Holzdecke Fichte | OG06 | TRUE | 2830 | 7.1133 | 20.1308 | HNF1 | S01.G01.OG06.R048 | R048 | 7.1133 | 3.30.4_R04 | Küche 4 | 3230 | HNF | S01 | TRUE | VMF | G-K mit Abrieb | OG06__R048
S01.G01.OG08 | TRUE | Parkett Eiche | Holzdecke Fichte | OG08 | TRUE | 2890 | 31.8373 | 92.0098 | HNF1 | S01.G01.OG08.R009 | R009 | 31.8373 | OG8_3.30.2_R01 | Wohnen 1 | 3290 | HNF | S01 | TRUE | VMF | G-K mit Abrieb | OG08__R009
S01.G01.OG08 | TRUE | Keramische Platten Steinzeug | Holzdecke Fichte | OG08 | TRUE | 2890 | 8.3856 | 24.2345 | HNF1 | S01.G01.OG08.R010 | R010 | 8.3856 | OG8_3.30.4_R01 | Küche 1 | 3290 | HNF | S01 | TRUE | VMF | G-K mit Abrieb | OG08__R010
S01.G01.OG08 | TRUE | Keramische Platten Steinzeug | Holzdecke Fichte | OG08 | TRUE | 2890 | 3.8275 | 11.0615 | HNF1 | S01.G01.OG08.R012 | R012 | 3.8275 | OG8_3.30.5.R_02 | WC+Dusche 1 | 3290 | HNF | S01 | FALSE | VMF | Steinzeugplatten farbig | OG08__R012
S01.G01.OG08 | TRUE | Keramische Platten Steinzeug | Holzdecke Fichte | OG08 | TRUE | 2890 | 7.1928 | 20.7872 | HNF1 | S01.G01.OG08.R013 | R013 | 7.1928 | OG8_3.30.5.R_01 | Bad 1 | 3290 | HNF | S01 | FALSE | VMF | Steinzeugplatten farbig | OG08__R013
S01.G01.OG08 | TRUE | Parkett Eiche | Holzdecke Fichte | OG08 | TRUE | 2890 | 11.2138 | 32.4079 | HNF1 | S01.G01.OG08.R014 | R014 | 11.2138 | OG8_1.07.1_R01 | Korridor 1 | 3290 | HNF | S01 | TRUE | VMF | G-K mit Abrieb | OG08__R014
S01.G01.OG08 | TRUE | Parkett Eiche | Holzdecke Fichte | OG08 | TRUE | 2890 | 10.7357 | 31.0262 | HNF1 | S01.G01.OG08.R015 | R015 | 10.7357 | OG8_3.30.3_R01 | Zimmer 1.1 | 3290 | HNF | S01 | TRUE | VMF | G-K mit Abrieb | OG08__R015
S01.G01.OG08 | TRUE | Parkett Eiche | Holzdecke Fichte | OG08 | TRUE | 2890 | 11.5616 | 33.4129 | HNF1 | S01.G01.OG08.R016 | R016 | 11.5616 | OG8_3.30.3_R02 | Zimmer 1.2 | 3290 | HNF | S01 | TRUE | VMF | G-K mit Abrieb | OG08__R016
S01.G01.OG08 | TRUE | Parkett Eiche | Holzdecke Fichte | OG08 | TRUE | 2890 | 14.5781 | 42.1308 | HNF1 | S01.G01.OG08.R017 | R017 | 14.5781 | OG8_3.30.3_R03 | Zimmer 3 | 3290 | HNF | S01 | TRUE | VMF | G-K mit Abrieb | OG08__R017
S01.G01.OG08 | TRUE | Parkett Eiche | Holzdecke Fichte | OG08 | TRUE | 2890 | 31.8373 | 92.0098 | HNF1 | S01.G01.OG08.R018 | R018 | 31.8373 | OG8_3.30.2_R02 | Wohnen 2 | 3290 | HNF | S01 | TRUE | VMF | G-K mit Abrieb | OG08__R018
S01.G01.OG08 | TRUE | Keramische Platten Steinzeug | Holzdecke Fichte | OG08 | TRUE | 2890 | 8.3856 | 24.2345 | HNF1 | S01.G01.OG08.R019 | R019 | 8.3856 | OG8_3.30.4_R02 | Küche 2 | 3290 | HNF | S01 | TRUE | VMF | G-K mit Abrieb | OG08__R019
S01.G01.OG08 | TRUE | Keramische Platten Steinzeug | Holzdecke Fichte | OG08 | TRUE | 2890 | 3.8275 | 11.0615 | HNF1 | S01.G01.OG08.R021 | R021 | 3.8275 | OG8_3.30.5.R_04 | WC+Dusche 2 | 3290 | HNF | S01 | FALSE | VMF | Steinzeugplatten farbig | OG08__R021
S01.G01.OG08 | TRUE | Keramische Platten Steinzeug | Holzdecke Fichte | OG08 | TRUE | 2890 | 7.1928 | 20.7872 | HNF1 | S01.G01.OG08.R022 | R022 | 7.1928 | OG8_3.30.5.R_03 | Bad 2 | 3290 | HNF | S01 | FALSE | VMF | Steinzeugplatten farbig | OG08__R022
S01.G01.OG08 | TRUE | Parkett Eiche | Holzdecke Fichte | OG08 | TRUE | 2890 | 11.2138 | 32.4079 | HNF1 | S01.G01.OG08.R023 | R023 | 11.2138 | OG8_1.07.1_R02 | Korridor 2 | 3290 | HNF | S01 | TRUE | VMF | G-K mit Abrieb | OG08__R023
S01.G01.OG08 | TRUE | Parkett Eiche | Holzdecke Fichte | OG08 | TRUE | 2890 | 10.7357 | 31.0262 | HNF1 | S01.G01.OG08.R024 | R024 | 10.7357 | OG8_3.30.3_R04 | Zimmer 2.1 | 3290 | HNF | S01 | TRUE | VMF | G-K mit Abrieb | OG08__R024
S01.G01.OG08 | TRUE | Parkett Eiche | Holzdecke Fichte | OG08 | TRUE | 2890 | 11.5616 | 33.4129 | HNF1 | S01.G01.OG08.R025 | R025 | 11.5616 | OG8_3.30.3_R05 | Zimmer 2.2 | 3290 | HNF | S01 | TRUE | VMF | G-K mit Abrieb | OG08__R025
S01.G01.OG08 | TRUE | Parkett Eiche | Holzdecke Fichte | OG08 | TRUE | 2890 | 14.5781 | 42.1308 | HNF1 | S01.G01.OG08.R026 | R026 | 14.5781 | OG8_3.30.3_R06 | Zimmer 2.3 | 3290 | HNF | S01 | TRUE | VMF | G-K mit Abrieb | OG08__R026
S01.G01.OG08 | TRUE | Parkett Eiche | Holzdecke Fichte | OG08 | TRUE | 2890 | 11.1 | 32.079 | HNF1 | S01.G01.OG08.R027 | R027 | 11.1 | OG8_3.30.3_R12 | Zimmer 6.1 | 3290 | HNF | S01 | TRUE | VMF | G-K mit Abrieb | OG08__R027
S01.G01.OG08 | TRUE | Keramische Platten Steinzeug | Holzdecke Fichte | OG08 | TRUE | 2890 | 4.42 | 12.7738 | HNF1 | S01.G01.OG08.R028 | R028 | 4.42 | OG8_3.30.5.R_08 | Bad 6 | 3290 | HNF | S01 | FALSE | VMF | Steinzeugplatten farbig | OG08__R028
S01.G01.OG08 | TRUE | Parkett Eiche | Holzdecke Fichte | OG08 | TRUE | 2890 | 27.0176 | 78.0809 | HNF1 | S01.G01.OG08.R029 | R029 | 27.0176 | OG8_3.30.2_R06 | Wohnen/Essen/Küche 6 | 3290 | HNF | S01 | TRUE | VMF | G-K mit Abrieb | OG08__R029
S01.G01.OG08 | TRUE | Parkett Eiche | Holzdecke Fichte | OG08 | TRUE | 2890 | 11.1 | 32.079 | HNF1 | S01.G01.OG08.R031 | R031 | 11.1 | OG8_3.30.3_R07 | Zimmer 3.1 | 3290 | HNF | S01 | TRUE | VMF | G-K mit Abrieb | OG08__R031
S01.G01.OG08 | TRUE | Keramische Platten Steinzeug | Holzdecke Fichte | OG08 | TRUE | 2890 | 4.42 | 12.7738 | HNF1 | S01.G01.OG08.R032 | R032 | 4.42 | OG8_3.30.5.R_05 | Bad 3 | 3290 | HNF | S01 | FALSE | VMF | Steinzeugplatten farbig | OG08__R032
S01.G01.OG08 | TRUE | Parkett Eiche | Holzdecke Fichte | OG08 | TRUE | 2890 | 27.0176 | 78.0809 | HNF1 | S01.G01.OG08.R033 | R033 | 27.0176 | OG8_3.30.2_R03 | Wohnen/Essen/Küche 3 | 3290 | HNF | S01 | TRUE | VMF | G-K mit Abrieb | OG08__R033
S01.G01.OG08 | TRUE | Parkett Eiche | Holzdecke Fichte | OG08 | TRUE | 2890 | 11.0834 | 32.0311 | HNF1 | S01.G01.OG08.R035 | R035 | 11.0834 | OG8_3.30.3_R10 | Zimmer 5.1 | 3290 | HNF | S01 | TRUE | VMF | G-K mit Abrieb | OG08__R035
S01.G01.OG08 | TRUE | Parkett Eiche | Holzdecke Fichte | OG08 | TRUE | 2890 | 11.7184 | 33.8661 | HNF1 | S01.G01.OG08.R036 | R036 | 11.7184 | OG8_3.30.3_R11 | Zimmer 5.2 | 3290 | HNF | S01 | TRUE | VMF | G-K mit Abrieb | OG08__R036
S01.G01.OG08 | TRUE | Parkett Eiche | Holzdecke Fichte | OG08 | TRUE | 2890 | 10.6556 | 30.7947 | HNF1 | S01.G01.OG08.R037 | R037 | 10.6556 | OG8_1.07.1_R05 | Korridor 5 | 3290 | HNF | S01 | TRUE | VMF | G-K mit Abrieb | OG08__R037
S01.G01.OG08 | TRUE | Keramische Platten Steinzeug | Holzdecke Fichte | OG08 | TRUE | 2890 | 5.216 | 15.0742 | HNF1 | S01.G01.OG08.R038 | R038 | 5.216 | OG8_3.30.5.R_07 | Bad 5 | 3290 | HNF | S01 | FALSE | VMF | Steinzeugplatten farbig | OG08__R038
S01.G01.OG08 | TRUE | Parkett Eiche | Holzdecke Fichte | OG08 | TRUE | 2890 | 24.0261 | 69.4355 | HNF1 | S01.G01.OG08.R040 | R040 | 24.0261 | OG8_3.30.2_R05 | Wohnen/Essen 5 | 3290 | HNF | S01 | TRUE | VMF | G-K mit Abrieb | OG08__R040
S01.G01.OG08 | TRUE | Keramische Platten Steinzeug | Holzdecke Fichte | OG08 | TRUE | 2890 | 7.1133 | 20.5576 | HNF1 | S01.G01.OG08.R041 | R041 | 7.1133 | OG8_3.30.4_R05 | Küche 5 | 3290 | HNF | S01 | TRUE | VMF | G-K mit Abrieb | OG08__R041
S01.G01.OG08 | TRUE | Parkett Eiche | Holzdecke Fichte | OG08 | TRUE | 2890 | 11.0834 | 32.0311 | HNF1 | S01.G01.OG08.R042 | R042 | 11.0834 | OG8_3.30.3_R08 | Zimmer 4.1 | 3290 | HNF | S01 | TRUE | VMF | G-K mit Abrieb | OG08__R042
S01.G01.OG08 | TRUE | Parkett Eiche | Holzdecke Fichte | OG08 | TRUE | 2890 | 11.7184 | 33.8661 | HNF1 | S01.G01.OG08.R043 | R043 | 11.7184 | OG8_3.30.3_R09 | Zimmer 4.2 | 3290 | HNF | S01 | TRUE | VMF | G-K mit Abrieb | OG08__R043
S01.G01.OG08 | TRUE | Parkett Eiche | Holzdecke Fichte | OG08 | TRUE | 2890 | 10.6556 | 30.7947 | HNF1 | S01.G01.OG08.R044 | R044 | 10.6556 | OG8_1.07.1_R04 | Korridor 4 | 3290 | HNF | S01 | TRUE | VMF | G-K mit Abrieb | OG08__R044
S01.G01.OG08 | TRUE | Keramische Platten Steinzeug | Holzdecke Fichte | OG08 | TRUE | 2890 | 5.216 | 15.0742 | HNF1 | S01.G01.OG08.R045 | R045 | 5.216 | OG8_3.30.5.R_06 | Bad 4 | 3290 | HNF | S01 | FALSE | VMF | Steinzeugplatten farbig | OG08__R045
S01.G01.OG08 | TRUE | Parkett Eiche | Holzdecke Fichte | OG08 | TRUE | 2890 | 24.0261 | 69.4355 | HNF1 | S01.G01.OG08.R047 | R047 | 24.0261 | OG8_3.30.2_R04 | Wohnen/Essen 4 | 3290 | HNF | S01 | TRUE | VMF | G-K mit Abrieb | OG08__R047
S01.G01.OG08 | TRUE | Keramische Platten Steinzeug | Holzdecke Fichte | OG08 | TRUE | 2890 | 7.1133 | 20.5576 | HNF1 | S01.G01.OG08.R048 | R048 | 7.1133 | OG8_3.30.4_R04 | Küche 4 | 3290 | HNF | S01 | TRUE | VMF | G-K mit Abrieb | OG08__R048
S01.G01.OG09 | TRUE | Parkett Eiche | Holzdecke Fichte | OG09 | TRUE | 2890 | 31.8373 | 92.0098 | HNF1 | S01.G01.OG09.R009 | R009 | 31.8373 | OG9_3.30.2_R01 | Wohnen 1 | 3290 | HNF | S01 | TRUE | VMF | G-K mit Abrieb | OG09__R009
S01.G01.OG09 | TRUE | Keramische Platten Steinzeug | Holzdecke Fichte | OG09 | TRUE | 2890 | 8.3856 | 24.2345 | HNF1 | S01.G01.OG09.R010 | R010 | 8.3856 | OG9_3.30.4_R01 | Küche 1 | 3290 | HNF | S01 | TRUE | VMF | G-K mit Abrieb | OG09__R010
S01.G01.OG09 | TRUE | Keramische Platten Steinzeug | Holzdecke Fichte | OG09 | TRUE | 2890 | 3.8275 | 11.0615 | HNF1 | S01.G01.OG09.R012 | R012 | 3.8275 | OG9_3.30.5.R_02 | WC+Dusche 1 | 3290 | HNF | S01 | FALSE | VMF | Steinzeugplatten farbig | OG09__R012
S01.G01.OG09 | TRUE | Keramische Platten Steinzeug | Holzdecke Fichte | OG09 | TRUE | 2890 | 7.1928 | 20.7872 | HNF1 | S01.G01.OG09.R013 | R013 | 7.1928 | OG9_3.30.5.R_01 | Bad 1 | 3290 | HNF | S01 | FALSE | VMF | Steinzeugplatten farbig | OG09__R013
S01.G01.OG09 | TRUE | Parkett Eiche | Holzdecke Fichte | OG09 | TRUE | 2890 | 11.2138 | 32.4079 | HNF1 | S01.G01.OG09.R014 | R014 | 11.2138 | OG9_1.07.1_R01 | Korridor 1 | 3290 | HNF | S01 | TRUE | VMF | G-K mit Abrieb | OG09__R014
S01.G01.OG09 | TRUE | Parkett Eiche | Holzdecke Fichte | OG09 | TRUE | 2890 | 10.7357 | 31.0262 | HNF1 | S01.G01.OG09.R015 | R015 | 10.7357 | OG9_3.30.3_R01 | Zimmer 1.1 | 3290 | HNF | S01 | TRUE | VMF | G-K mit Abrieb | OG09__R015
S01.G01.OG09 | TRUE | Parkett Eiche | Holzdecke Fichte | OG09 | TRUE | 2890 | 11.5616 | 33.4129 | HNF1 | S01.G01.OG09.R016 | R016 | 11.5616 | OG9_3.30.3_R02 | Zimmer 1.2 | 3290 | HNF | S01 | TRUE | VMF | G-K mit Abrieb | OG09__R016
S01.G01.OG09 | TRUE | Parkett Eiche | Holzdecke Fichte | OG09 | TRUE | 2890 | 14.5781 | 42.1308 | HNF1 | S01.G01.OG09.R017 | R017 | 14.5781 | OG9_3.30.3_R03 | Zimmer 3 | 3290 | HNF | S01 | TRUE | VMF | G-K mit Abrieb | OG09__R017
S01.G01.OG09 | TRUE | Parkett Eiche | Holzdecke Fichte | OG09 | TRUE | 2890 | 31.8373 | 92.0098 | HNF1 | S01.G01.OG09.R018 | R018 | 31.8373 | OG9_3.30.2_R02 | Wohnen 2 | 3290 | HNF | S01 | TRUE | VMF | G-K mit Abrieb | OG09__R018
S01.G01.OG09 | TRUE | Keramische Platten Steinzeug | Holzdecke Fichte | OG09 | TRUE | 2890 | 8.3856 | 24.2345 | HNF1 | S01.G01.OG09.R019 | R019 | 8.3856 | OG9_3.30.4_R02 | Küche 2 | 3290 | HNF | S01 | TRUE | VMF | G-K mit Abrieb | OG09__R019
S01.G01.OG09 | TRUE | Keramische Platten Steinzeug | Holzdecke Fichte | OG09 | TRUE | 2890 | 3.8275 | 11.0615 | HNF1 | S01.G01.OG09.R021 | R021 | 3.8275 | OG9_3.30.5.R_04 | WC+Dusche 2 | 3290 | HNF | S01 | FALSE | VMF | Steinzeugplatten farbig | OG09__R021
S01.G01.OG09 | TRUE | Keramische Platten Steinzeug | Holzdecke Fichte | OG09 | TRUE | 2890 | 7.1928 | 20.7872 | HNF1 | S01.G01.OG09.R022 | R022 | 7.1928 | OG9_3.30.5.R_03 | Bad 2 | 3290 | HNF | S01 | FALSE | VMF | Steinzeugplatten farbig | OG09__R022
S01.G01.OG09 | TRUE | Parkett Eiche | Holzdecke Fichte | OG09 | TRUE | 2890 | 11.2138 | 32.4079 | HNF1 | S01.G01.OG09.R023 | R023 | 11.2138 | OG9_1.07.1_R02 | Korridor | 3290 | HNF | S01 | TRUE | VMF | G-K mit Abrieb | OG09__R023
S01.G01.OG09 | TRUE | Parkett Eiche | Holzdecke Fichte | OG09 | TRUE | 2890 | 10.7357 | 31.0262 | HNF1 | S01.G01.OG09.R024 | R024 | 10.7357 | OG9_3.30.3_R04 | Zimmer 2.1 | 3290 | HNF | S01 | TRUE | VMF | G-K mit Abrieb | OG09__R024
S01.G01.OG09 | TRUE | Parkett Eiche | Holzdecke Fichte | OG09 | TRUE | 2890 | 11.5616 | 33.4129 | HNF1 | S01.G01.OG09.R025 | R025 | 11.5616 | OG9_3.30.3_R05 | Zimmer 2.2 | 3290 | HNF | S01 | TRUE | VMF | G-K mit Abrieb | OG09__R025
S01.G01.OG09 | TRUE | Parkett Eiche | Holzdecke Fichte | OG09 | TRUE | 2890 | 14.5781 | 42.1308 | HNF1 | S01.G01.OG09.R026 | R026 | 14.5781 | OG9_3.30.3_R06 | Zimmer 2.3 | 3290 | HNF | S01 | TRUE | VMF | G-K mit Abrieb | OG09__R026
S01.G01.OG09 | TRUE | Parkett Eiche | Holzdecke Fichte | OG09 | TRUE | 2890 | 11.1 | 32.079 | HNF1 | S01.G01.OG09.R027 | R027 | 11.1 | OG9_3.30.3_R12 | Zimmer 6.1 | 3290 | HNF | S01 | TRUE | VMF | G-K mit Abrieb | OG09__R027
S01.G01.OG09 | TRUE | Keramische Platten Steinzeug | Holzdecke Fichte | OG09 | TRUE | 2890 | 4.42 | 12.7738 | HNF1 | S01.G01.OG09.R028 | R028 | 4.42 | OG9_3.30.5.R_08 | Bad 6 | 3290 | HNF | S01 | FALSE | VMF | Steinzeugplatten farbig | OG09__R028
S01.G01.OG09 | TRUE | Parkett Eiche | Holzdecke Fichte | OG09 | TRUE | 2890 | 27.0176 | 78.0809 | HNF1 | S01.G01.OG09.R029 | R029 | 27.0176 | OG9_3.30.2_R06 | Wohnen/Essen/Küche 6 | 3290 | HNF | S01 | TRUE | VMF | G-K mit Abrieb | OG09__R029
S01.G01.OG09 | TRUE | Parkett Eiche | Holzdecke Fichte | OG09 | TRUE | 2890 | 11.1 | 32.079 | HNF1 | S01.G01.OG09.R031 | R031 | 11.1 | OG9_3.30.3_R07 | Zimmer 3.1 | 3290 | HNF | S01 | TRUE | VMF | G-K mit Abrieb | OG09__R031
S01.G01.OG09 | TRUE | Keramische Platten Steinzeug | Holzdecke Fichte | OG09 | TRUE | 2890 | 4.42 | 12.7738 | HNF1 | S01.G01.OG09.R032 | R032 | 4.42 | OG9_3.30.5.R_05 | Bad 3 | 3290 | HNF | S01 | FALSE | VMF | Steinzeugplatten farbig | OG09__R032
S01.G01.OG09 | TRUE | Parkett Eiche | Holzdecke Fichte | OG09 | TRUE | 2890 | 27.0176 | 78.0809 | HNF1 | S01.G01.OG09.R033 | R033 | 27.0176 | OG9_3.30.2_R03 | Wohnen/Essen/Küche 3 | 3290 | HNF | S01 | TRUE | VMF | G-K mit Abrieb | OG09__R033
S01.G01.OG09 | TRUE | Parkett Eiche | Holzdecke Fichte | OG09 | TRUE | 2890 | 11.0834 | 32.0311 | HNF1 | S01.G01.OG09.R035 | R035 | 11.0834 | OG9_3.30.3_R10 | Zimmer 5.1 | 3290 | HNF | S01 | TRUE | VMF | G-K mit Abrieb | OG09__R035
S01.G01.OG09 | TRUE | Parkett Eiche | Holzdecke Fichte | OG09 | TRUE | 2890 | 11.7184 | 33.8661 | HNF1 | S01.G01.OG09.R036 | R036 | 11.7184 | OG9_3.30.3_R11 | Zimmer 5.2 | 3290 | HNF | S01 | TRUE | VMF | G-K mit Abrieb | OG09__R036
S01.G01.OG09 | TRUE | Parkett Eiche | Holzdecke Fichte | OG09 | TRUE | 2890 | 10.6556 | 30.7947 | HNF1 | S01.G01.OG09.R037 | R037 | 10.6556 | OG9_1.07.1_R05 | Korridor 5 | 3290 | HNF | S01 | TRUE | VMF | G-K mit Abrieb | OG09__R037
S01.G01.OG09 | TRUE | Keramische Platten Steinzeug | Holzdecke Fichte | OG09 | TRUE | 2890 | 5.216 | 15.0742 | HNF1 | S01.G01.OG09.R038 | R038 | 5.216 | OG9_3.30.5.R_07 | Bad 5 | 3290 | HNF | S01 | FALSE | VMF | Steinzeugplatten farbig | OG09__R038
S01.G01.OG09 | TRUE | Parkett Eiche | Holzdecke Fichte | OG09 | TRUE | 2890 | 24.0261 | 69.4355 | HNF1 | S01.G01.OG09.R040 | R040 | 24.0261 | OG9_3.30.2_R05 | Wohnen/Essen 5 | 3290 | HNF | S01 | TRUE | VMF | G-K mit Abrieb | OG09__R040
S01.G01.OG09 | TRUE | Keramische Platten Steinzeug | Holzdecke Fichte | OG09 | TRUE | 2890 | 7.1133 | 20.5576 | HNF1 | S01.G01.OG09.R041 | R041 | 7.1133 | OG9_3.30.4_R05 | Küche 5 | 3290 | HNF | S01 | TRUE | VMF | G-K mit Abrieb | OG09__R041
S01.G01.OG09 | TRUE | Parkett Eiche | Holzdecke Fichte | OG09 | TRUE | 2890 | 11.0834 | 32.0311 | HNF1 | S01.G01.OG09.R042 | R042 | 11.0834 | OG9_3.30.3_R08 | Zimmer 4.1 | 3290 | HNF | S01 | TRUE | VMF | G-K mit Abrieb | OG09__R042
S01.G01.OG09 | TRUE | Parkett Eiche | Holzdecke Fichte | OG09 | TRUE | 2890 | 11.7184 | 33.8661 | HNF1 | S01.G01.OG09.R043 | R043 | 11.7184 | OG9_3.30.3_R09 | Zimmer 4.2 | 3290 | HNF | S01 | TRUE | VMF | G-K mit Abrieb | OG09__R043
S01.G01.OG09 | TRUE | Parkett Eiche | Holzdecke Fichte | OG09 | TRUE | 2890 | 10.6556 | 30.7947 | HNF1 | S01.G01.OG09.R044 | R044 | 10.6556 | OG9_1.07.1_R04 | Korridor 4 | 3290 | HNF | S01 | TRUE | VMF | G-K mit Abrieb | OG09__R044
S01.G01.OG09 | TRUE | Keramische Platten Steinzeug | Holzdecke Fichte | OG09 | TRUE | 2890 | 5.216 | 15.0742 | HNF1 | S01.G01.OG09.R045 | R045 | 5.216 | OG9_3.30.5.R_06 | Bad 4 | 3290 | HNF | S01 | FALSE | VMF | Steinzeugplatten farbig | OG09__R045
S01.G01.OG09 | TRUE | Parkett Eiche | Holzdecke Fichte | OG09 | TRUE | 2890 | 24.0261 | 69.4355 | HNF1 | S01.G01.OG09.R047 | R047 | 24.0261 | OG9_3.30.2_R04 | Wohnen/Essen 4 | 3290 | HNF | S01 | TRUE | VMF | G-K mit Abrieb | OG09__R047
S01.G01.OG09 | TRUE | Keramische Platten Steinzeug | Holzdecke Fichte | OG09 | TRUE | 2890 | 7.1133 | 20.5576 | HNF1 | S01.G01.OG09.R048 | R048 | 7.1133 | OG9_3.30.4_R04 | Küche 4 | 3290 | HNF | S01 | TRUE | VMF | G-K mit Abrieb | OG09__R048
S01.G01.UG01 | FALSE | Beton Roh | Sichtbeton | UG01 | FALSE | 3450 | 6.16 | 21.252 | HNF2 | S01.G01.UG01.R008 | R008 | 6.16 | UG1_1.06.3_R01 | Servicelift 1 | 3330 | VF | S01 | FALSE | VMF | Sichtbeton | UG01__R008
S01.G01.UG01 | FALSE | Beton Roh | Sichtbeton | UG01 | FALSE | 3450 | 2.8 | 9.66 | HNF2 | S01.G01.UG01.R009 | R009 | 2.8 | UG1_1.06.2_R02 | Personenlift 2 | 3330 | VF | S01 | FALSE | VMF | Sichtbeton | UG01__R009
S01.G01.UG01 | FALSE | Beton Roh | Sichtbeton | UG01 | FALSE | 3450 | 16.568 | 57.1596 | HNF2 | S01.G01.UG01.R021 | R021 | 16.568 | UG1_1.06.1_R03 | Treppe 3 | 3330 | VF | S01 | FALSE | VMF | Sichtbeton | UG01__R021
S01.G01.UG01 | FALSE | Beton Roh | Sichtbeton | UG01 | FALSE | 3450 | 6.16 | 21.252 | HNF2 | S01.G01.UG01.R022 | R022 | 6.16 | UG1_1.06.3_R02 | Servicelift 2 | 3330 | VF | S01 | FALSE | VMF | Sichtbeton | UG01__R022
S01.G01.UG01 | FALSE | Beton Roh | Sichtbeton | UG01 | FALSE | 3450 | 2.8 | 9.66 | HNF2 | S01.G01.UG01.R023 | R023 | 2.8 | UG1_1.06.2_R03 | Personenlift 3 | 3330 | VF | S01 | FALSE | VMF | Sichtbeton | UG01__R023
S01.G01.UG01 | FALSE | Hartbeton geschliffen | Sichtbeton | UG01 | FALSE | 3000 | 21.115 | 63.345 | HNF2 | S01.G01.UG01.R052 | R052 | 21.115 | UG1_1.07.2_R03 | Schleuse 3 | 3330 | VF | S01 | FALSE | VMF | Sichtbeton | UG01__R052
S01.G01.UG01 | TRUE | PU Belag | Isolierung | UG01 | TRUE | 2810 | 33.6597 | 94.5837 | HNF2 | S01.G01.UG01.R062 | R062 | 33.6597 | UG1_4.01.1_R01 | Büro-FM | 3330 | HNF | S01 | TRUE | VMF | Mauerwerk gestrichen/Sichtbeton | UG01__R062
S01.G01.UG01 | FALSE | PU Belag | Isolierung | UG01 | FALSE | 2810 | 49.4624 | 138.9894 | HNF2 | S01.G01.UG01.R063 | R063 | 49.4624 | UG1_4.01.2_R01 | Werkraum/Werkstatt | 3330 | HNF | S01 | FALSE | VMF | Mauerwerk gestrichen/Sichtbeton | UG01__R063
S01.G01.EG00 | TRUE | Beton Roh | Holzdecke Fichte | EG00 | TRUE | 4000 | 30.4294 | 121.7175 | HNF2 | S01.G01.EG00.R037 | R037 | 30.4294 | EG0_3.10.1_R01 | Büro VBL | 4450 | HNF | S01 | TRUE | VMF | Mauerwerk gestrichen/Sichtbeton | EG00__R037
S01.G01.EG00 | TRUE | Teppich | Holzdecke Fichte | EG00 | TRUE | 4000 | 50.5606 | 202.2422 | HNF2 | S01.G01.EG00.R047 | R047 | 50.5606 | EG0_1.00.2_R01 | Backoffice Hauptschalter | 4450 | HNF | S01 | TRUE | VMF | Mauerwerk gestrichen/Glastrennwand System | EG00__R047
S01.G01.EG00 | TRUE | Teppich | Holzdecke Fichte | EG00 | TRUE | 4000 | 22.6186 | 90.4744 | HNF2 | S01.G01.EG00.R048 | R048 | 22.6186 | EG0_1.00.3_R01 | Tonaufnahmen | 4450 | HNF | S01 | TRUE | VMF | Abrieb/Glastrennwand System | EG00__R048
S01.G01.EG00 | TRUE | Teppich | Holzdecke Fichte | EG00 | TRUE | 4000 | 75.2665 | 301.0659 | HNF2 | S01.G01.EG00.R049 | R049 | 75.2665 | EG0_1.00.1_R01 | Empfang / Hauptschalter | 4450 | HNF | S01 | TRUE | VMF | Abrieb/Glastrennwand System | EG00__R049
S01.G01.EG00 | TRUE | Teppich | Holzdecke Fichte | EG00 | TRUE | 4000 | 103.0084 | 412.0335 | HNF2 | S01.G01.EG00.R053 | R053 | 103.0084 | EG0_2.21.1_R01 | Postraum | 4450 | HNF | S01 | TRUE | VMF | Sichtbeton/Glastrennwand System | EG00__R053
S01.G01.EG00 | TRUE | Teppich | Holzdecke Fichte | EG00 | TRUE | 4000 | 70.2641 | 281.0565 | HNF2 | S01.G01.EG00.R054 | R054 | 70.2641 | EG0_2.21.0_R01 | Open Space | 4450 | HNF | S01 | TRUE | VMF | Sichtbeton/Glastrennwand System | EG00__R054
S01.G01.EG00 | TRUE | Teppich | Holzdecke Fichte | EG00 | TRUE | 4000 | 45.7048 | 182.8192 | HNF2 | S01.G01.EG00.R055 | R055 | 45.7048 | EG0_2.21.2_R01 | Telefonzeentrale / Call Center | 4450 | HNF | S01 | TRUE | VMF | Abrieb/Glastrennwand System | EG00__R055
S01.G01.EG00 | TRUE | Teppich | Holzdecke Fichte | EG00 | TRUE | 4000 | 12.4591 | 49.8364 | HNF2 | S01.G01.EG00.R056 | R056 | 12.4591 | EG0_2.21.3_R01 | Aufnahmenraum | 4450 | HNF | S01 | TRUE | VMF | Abrieb/Glastrennwand System | EG00__R056
S01.G01.EG00 | TRUE | Hartbeton monolitish | Holzdecke Fichte | EG00 | TRUE | 4000 | 26.975 | 107.9 | HNF2 | S01.G01.EG00.R057 | R057 | 26.975 | EG0_2.11.1_R01 | Empfang Polizei / Gewerbepolizei | 4450 | HNF | S01 | TRUE | VMF | Mauerwerk gestrichen/Glastrennwand System | EG00__R057
S01.G01.EG00 | TRUE | Keramische Platten | Rasterdecke gelocht Alu. elox. | EG00 | TRUE | 2600 | 5.705 | 14.833 | HNF2 | S01.G01.EG00.R058 | R058 | 5.705 | EG0_2.11.8_R01 | Kundentoileten | 4450 | HNF | S01 | FALSE | VMF | Steinzeugplatten farbig | EG00__R058
S01.G01.EG00 | TRUE | Teppich | Holzdecke Fichte | EG00 | TRUE | 4000 | 22.604 | 90.416 | HNF2 | S01.G01.EG00.R059 | R059 | 22.604 | EG0_2.11.2_R01 | Schalteranlage Polizei / Gewerbepolizei | 4450 | HNF | S01 | TRUE | VMF | Mauerwerk gestrichen/Abrieb | EG00__R059
S01.G01.EG00 | TRUE | Keramische Platten | Rasterdecke gelocht Alu. elox. | EG00 | TRUE | 2600 | 9.52 | 24.752 | HNF2 | S01.G01.EG00.R060 | R060 | 9.52 | EG0_1.00.6_R01 | Stillzimmer | 4450 | HNF | S01 | FALSE | VMF | G-K mit Abrieb | EG00__R060
S01.G01.EG00 | FALSE | Keramische Platten | Rasterdecke gelocht Alu. elox. | EG00 | TRUE | 2600 | 8.2387 | 21.4208 | HNF2 | S01.G01.EG00.R061 | R061 | 8.2387 | EG0_4.60.1_R01 | WC Herren 1 | 4450 | HNF | S01 | FALSE | VMF | Steinzeugplatten farbig | EG00__R061
S01.G01.EG00 | FALSE | Keramische Platten | Rasterdecke gelocht Alu. elox. | EG00 | TRUE | 2600 | 8.2387 | 21.4208 | HNF2 | S01.G01.EG00.R062 | R062 | 8.2387 | EG0_4.60.2_R01 | WC Damen 1 | 4450 | HNF | S01 | FALSE | VMF | Steinzeugplatten farbig | EG00__R062
S01.G01.EG00 | FALSE | Keramische Platten | Rasterdecke gelocht Alu. elox. | EG00 | TRUE | 2600 | 4.2 | 10.92 | HNF2 | S01.G01.EG00.R063 | R063 | 4.2 | EG0_4.60.3_R01 | WC IV 1 | 4450 | HNF | S01 | FALSE | VMF | Steinzeugplatten farbig | EG00__R063
S01.G01.EG00 | TRUE | Teppich | Rasterdecke gelocht Alu. elox. | EG00 | TRUE | 2600 | 4.5475 | 11.8235 | HNF2 | S01.G01.EG00.R064 | R064 | 4.5475 | EG0_2.11.5_R02 | Abstandszelle 2 | 4450 | HNF | S01 | FALSE | VMF | G-K mit Abrieb | EG00__R064
S01.G01.EG00 | TRUE | Teppich | Rasterdecke gelocht Alu. elox. | EG00 | TRUE | 2600 | 5.1423 | 13.3699 | HNF2 | S01.G01.EG00.R065 | R065 | 5.1423 | EG0_2.11.5_R01 | Abstandszelle 1 | 4450 | HNF | S01 | FALSE | VMF | G-K mit Abrieb | EG00__R065
S01.G01.EG00 | TRUE | Teppich | Holzdecke Fichte | EG00 | TRUE | 4000 | 273.6861 | 1094.7443 | HNF2 | S01.G01.EG00.R066 | R066 | 273.6861 | EG0_2.11.0_R01 | Open Space Polizei / Gewerbepolizei | 4450 | HNF | S01 | TRUE | VMF | Mauerwerk gestrichen/Abrieb | EG00__R066
S01.G01.EG00 | TRUE | Teppich | Holzdecke Fichte | EG00 | TRUE | 4000 | 16.4271 | 65.7083 | HNF2 | S01.G01.EG00.R067 | R067 | 16.4271 | EG0_2.11.6_R01 | Befragungsraum 1 | 4450 | HNF | S01 | FALSE | VMF | Mauerwerk gestrichen | EG00__R067
S01.G01.EG00 | TRUE | Teppich | Holzdecke Fichte | EG00 | TRUE | 4000 | 34.8216 | 139.2866 | HNF2 | S01.G01.EG00.R068 | R068 | 34.8216 | EG0_2.11.3_R01 | Lager-Archiv | 4450 | HNF | S01 | FALSE | VMF | Mauerwerk gestrichen | EG00__R068
S01.G01.EG00 | TRUE | Teppich | Holzdecke Fichte | EG00 | TRUE | 4000 | 15.861 | 63.4441 | HNF2 | S01.G01.EG00.R069 | R069 | 15.861 | EG0_2.11.6_R02 | Befragungsraum 2 | 4450 | HNF | S01 | FALSE | VMF | Mauerwerk gestrichen | EG00__R069
S01.G01.EG00 | TRUE | Teppich | Holzdecke Fichte | EG00 | TRUE | 4000 | 17.8852 | 71.5407 | HNF2 | S01.G01.EG00.R070 | R070 | 17.8852 | EG0_2.11.6_R03 | Befragungsraum 3 | 4450 | HNF | S01 | FALSE | VMF | Mauerwerk gestrichen | EG00__R070
S01.G01.EG00 | TRUE | Teppich | Holzdecke Fichte | EG00 | TRUE | 4000 | 18.0452 | 72.1807 | HNF2 | S01.G01.EG00.R071 | R071 | 18.0452 | EG0_2.11.6_R04 | Befragungsraum 4 | 4450 | HNF | S01 | FALSE | VMF | Mauerwerk gestrichen | EG00__R071
S01.G01.EG00 | TRUE | Teppich | Holzdecke Fichte | EG00 | TRUE | 4000 | 67.0469 | 268.1876 | HNF2 | S01.G01.EG00.R074 | R074 | 67.0469 | EG0_2.11.7_R01 | Polizei Rapportraum | 4450 | HNF | S01 | TRUE | VMF | Sichtbeton/Abrieb | EG00__R074
S01.G01.EG00 | TRUE | Hartbeton monolitish | Sichtbeton | EG00 | TRUE | 4000 | 565.7456 | 2262.9823 | HNF2 | S01.G01.EG00.R076 | R076 | 565.7456 | EG0_1.00.4_R01 | Foyer | 4450 | HNF | S01 | TRUE | VMF | Abrieb/Glastrennwand System | EG00__R076
S01.G01.EG00 | TRUE | Kunsteinplatten | Sichtbeton | EG00 | TRUE | 4000 | 561.68 | 2246.72 | HNF2 | S01.G01.EG00.R077 | R077 | 561.68 | EG0_1.02.4_R01 | Konferenzsaal Unterteilbar | 4450 | HNF | S01 | TRUE | VMF | Sichtbeton/Glastrennwand System | EG00__R077
S01.G01.EG00 | FALSE | Keramische Platten | Rasterdecke gelocht Alu. elox. | EG00 | TRUE | 2600 | 23.0244 | 59.8634 | HNF2 | S01.G01.EG00.R080 | R080 | 23.0244 | EG0_4.60.2_R03 | WC Damen 3 | 4450 | HNF | S01 | FALSE | VMF | Steinzeugplatten farbig | EG00__R080
S01.G01.EG00 | FALSE | Keramische Platten | Rasterdecke gelocht Alu. elox. | EG00 | TRUE | 2600 | 22.8388 | 59.3807 | HNF2 | S01.G01.EG00.R081 | R081 | 22.8388 | EG0_4.60.1_R03 | WC Herren 3 | 4450 | HNF | S01 | FALSE | VMF | Steinzeugplatten farbig | EG00__R081
S01.G01.EG00 | FALSE | Keramische Platten | Rasterdecke gelocht Alu. elox. | EG00 | TRUE | 2600 | 5.0925 | 13.2405 | HNF2 | S01.G01.EG00.R082 | R082 | 5.0925 | EG0_4.60.3_R02 | WC IV 2 | 4450 | HNF | S01 | FALSE | VMF | Steinzeugplatten farbig | EG00__R082
S01.G01.EG00 | TRUE | Keramische Platten | Rasterdecke gelocht Alu. elox. | EG00 | TRUE | 2600 | 101.6337 | 264.2476 | HNF2 | S01.G01.EG00.R086 | R086 | 101.6337 | EG0_2.11.2_R01 | Polizei Gardereobe Damen | 4450 | HNF | S01 | FALSE | VMF | Steinzeugplatten farbig | EG00__R086
S01.G01.EG00 | TRUE | Keramische Platten | Rasterdecke gelocht Alu. elox. | EG00 | TRUE | 2600 | 101.763 | 264.5838 | HNF2 | S01.G01.EG00.R087 | R087 | 101.763 | EG0_2.11.2_R02 | Polizei Garderobe Herren | 4450 | HNF | S01 | FALSE | VMF | Steinzeugplatten farbig | EG00__R087
S01.G01.EG00 | TRUE | Keramische Platten | Rasterdecke gelocht Alu. elox. | EG00 | TRUE | 2600 | 17.5244 | 45.5634 | HNF2 | S01.G01.EG00.R088 | R088 | 17.5244 | EG0_1.03.1_R01 | Sanitätszimmer | 4450 | HNF | S01 | FALSE | VMF | G-K mit Abrieb | EG00__R088
S01.G01.EG00 | FALSE | Keramische Platten | Rasterdecke gelocht Alu. elox. | EG00 | TRUE | 2600 | 5.3626 | 13.9427 | HNF2 | S01.G01.EG00.R091 | R091 | 5.3626 | EG0_4.60.1_R04 | WC Herren 4 | 4450 | HNF | S01 | FALSE | VMF | Steinzeugplatten farbig | EG00__R091
S01.G01.EG00 | FALSE | Keramische Platten | Rasterdecke gelocht Alu. elox. | EG00 | TRUE | 2600 | 5.1213 | 13.3154 | HNF2 | S01.G01.EG00.R092 | R092 | 5.1213 | EG0_4.60.2_R04 | WC Damen 4 | 4450 | HNF | S01 | FALSE | VMF | Steinzeugplatten farbig | EG00__R092
S01.G01.EG00 | TRUE | Keramische Platten | Rasterdecke gelocht Alu. elox. | EG00 | TRUE | 2600 | 13.8959 | 36.1292 | HNF2 | S01.G01.EG00.R093 | R093 | 13.8959 | EG0_1.01.21_R01 | Garderobe Damen (Küchenpersonal) | 4450 | HNF | S01 | FALSE | VMF | Steinzeugplatten farbig | EG00__R093
S01.G01.EG00 | TRUE | Keramische Platten | Rasterdecke gelocht Alu. elox. | EG00 | TRUE | 2600 | 8.1577 | 21.2101 | HNF2 | S01.G01.EG00.R094 | R094 | 8.1577 | EG0_1.01.21_R02 | Garderobe Herren (Küchenpersonal) | 4450 | HNF | S01 | FALSE | VMF | Steinzeugplatten farbig | EG00__R094
S01.G01.EG00 | TRUE | Keramische Platten | Gastro Decke Aluminium | EG00 | TRUE | 2950 | 42.2758 | 124.7137 | HNF2 | S01.G01.EG00.R107 | R107 | 42.2758 | EG0_1.01.8_R01 | Abwaschen Topfspüle | 4450 | HNF | S01 | FALSE | VMF | Steinzeugplatten farbig/Abrieb | EG00__R107
S01.G01.EG00 | TRUE | Keramische Platten | Gastro Decke Aluminium | EG00 | TRUE | 2950 | 21.4045 | 63.1433 | HNF2 | S01.G01.EG00.R108 | R108 | 21.4045 | EG0_1.01.9_R01 | Economat | 4450 | HNF | S01 | FALSE | VMF | Steinzeugplatten farbig/Abrieb | EG00__R108
S01.G01.EG00 | TRUE | Keramische Platten | Gastro Decke Aluminium | EG00 | TRUE | 2950 | 32.7124 | 96.5016 | HNF2 | S01.G01.EG00.R109 | R109 | 32.7124 | EG0_1.01.4_R01 | Produktion | 4450 | HNF | S01 | TRUE | VMF | Steinzeugplatten farbig/Glastrennwand System | EG00__R109
S01.G01.EG00 | TRUE | Hartbeton monolitish | Holzdecke Fichte | EG00 | TRUE | 4000 | 26.2906 | 105.1624 | HNF2 | S01.G01.EG00.R110 | R110 | 26.2906 | EG0_1.01.7_R01 | Büro Küche | 4450 | HNF | S01 | TRUE | VMF | Abrieb/Glastrennwand System | EG00__R110
S01.G01.EG00 | TRUE | Keramische Platten | Gastro Decke Aluminium | EG00 | TRUE | 2950 | 12.1471 | 35.834 | HNF2 | S01.G01.EG00.R111 | R111 | 12.1471 | EG0_1.01.5_R01 | Kalte Küche | 4450 | HNF | S01 | TRUE | VMF | Steinzeugplatten farbig/Glastrennwand System | EG00__R111
S01.G01.EG00 | TRUE | Keramische Platten | Gastro Decke Aluminium | EG00 | TRUE | 2950 | 13.8398 | 40.8274 | HNF2 | S01.G01.EG00.R112 | R112 | 13.8398 | EG0_1.01.6_R01 | Vorbereitung unrein | 4450 | HNF | S01 | TRUE | VMF | Steinzeugplatten farbig/Glastrennwand System | EG00__R112
S01.G01.EG00 | TRUE | Hartbeton monolitish | Holzdecke Fichte | EG00 | TRUE | 4000 | 25.42 | 101.68 | HNF2 | S01.G01.EG00.R113 | R113 | 25.42 | EG0_1.00.5_R02 | Vorzone Restaurant | 4450 | HNF | S01 | TRUE | VMF | Sichtbeton/Glastrennwand System | EG00__R113
S01.G01.EG00 | TRUE | Hartbeton monolitish | Holzdecke Fichte | EG00 | TRUE | 4000 | 1119.8428 | 4479.3711 | HNF2 | S01.G01.EG00.R114 | R114 | 1119.8428 | EG0_1.01.2_R01 | Mitarbeiterrestaurant | 4450 | HNF | S01 | TRUE | VMF | Sichtbeton/Abrieb/Glastrennwand System | EG00__R114
S01.G01.EG00 | FALSE | Keramische Platten | Rasterdecke gelocht Alu. elox. | EG00 | TRUE | 2600 | 7.3537 | 19.1197 | HNF2 | S01.G01.EG00.R115 | R115 | 7.3537 | EG0_4.60.1_R02 | WC Herren 2 | 4450 | HNF | S01 | FALSE | VMF | Steinzeugplatten farbig | EG00__R115
S01.G01.EG00 | FALSE | Keramische Platten | Rasterdecke gelocht Alu. elox. | EG00 | TRUE | 2600 | 10.5434 | 27.4129 | HNF2 | S01.G01.EG00.R116 | R116 | 10.5434 | EG0_4.60.2_R02 | WC Damen 2 | 4450 | HNF | S01 | FALSE | VMF | Steinzeugplatten farbig | EG00__R116
S01.G01.EG00 | TRUE | Keramische Platten | Gastro Decke Aluminium | EG00 | TRUE | 2950 | 21.9802 | 64.8415 | HNF2 | S01.G01.EG00.R117 | R117 | 21.9802 | EG0_1.01.3_R01 | Food Island 1-Getränke und Dessert | 4450 | HNF | S01 | TRUE | VMF | - | EG00__R117
S01.G01.EG00 | TRUE | Keramische Platten | Gastro Decke Aluminium | EG00 | TRUE | 2950 | 32.5175 | 95.9266 | HNF2 | S01.G01.EG00.R118 | R118 | 32.5175 | EG0_1.01.3_R02 | Food Island 2-Vegan und Vegi | 4450 | HNF | S01 | TRUE | VMF | - | EG00__R118
S01.G01.EG00 | TRUE | Keramische Platten | Gastro Decke Aluminium | EG00 | TRUE | 2950 | 22.05 | 65.0475 | HNF2 | S01.G01.EG00.R119 | R119 | 22.05 | EG0_1.01.3_R03 | Food Island 3-Vegan und Vegi | 4450 | HNF | S01 | TRUE | VMF | - | EG00__R119
S01.G01.EG00 | TRUE | Keramische Platten | Gastro Decke Aluminium | EG00 | TRUE | 2950 | 25.9879 | 76.6642 | HNF2 | S01.G01.EG00.R120 | R120 | 25.9879 | EG0_1.01.3_R04 | Food Island 4-Wok und Grill | 4450 | HNF | S01 | TRUE | VMF | - | EG00__R120
S01.G01.OG01 | TRUE | Beton Roh | Holzdecke Fichte | OG01 | TRUE | 3000 | 587.4787 | 1762.4362 | HNF2 | S01.G01.OG01.R033 | R033 | 587.4787 | OG1_3.20.1_R01 | Büro "Dritte" | 3450 | HNF | S01 | TRUE | VMF | Sichtbeton | OG01__R033
S01.G01.OG01 | FALSE | Keramische Platten | Rasterdecke gelocht Alu. elox. | OG01 | TRUE | 2600 | 8.2387 | 21.4208 | HNF2 | S01.G01.OG01.R036 | R036 | 8.2387 | OG1_4.60.2_R01 | WC Damen 1 | 3450 | HNF | S01 | FALSE | VMF | Steinzeugplatten farbig | OG01__R036
S01.G01.OG01 | FALSE | Keramische Platten | Rasterdecke gelocht Alu. elox. | OG01 | TRUE | 2600 | 8.2387 | 21.4208 | HNF2 | S01.G01.OG01.R037 | R037 | 8.2387 | OG1_4.60.1_R01 | WC Herren 1 | 3450 | HNF | S01 | FALSE | VMF | Steinzeugplatten farbig | OG01__R037
S01.G01.OG01 | FALSE | Keramische Platten | Rasterdecke gelocht Alu. elox. | OG01 | TRUE | 2600 | 4.2 | 10.92 | HNF2 | S01.G01.OG01.R038 | R038 | 4.2 | OG1_4.60.3_R01 | WC IV 1 | 3450 | HNF | S01 | FALSE | VMF | Steinzeugplatten farbig | OG01__R038
S01.G01.OG01 | TRUE | Teppich | Holzdecke Fichte | OG01 | TRUE | 3000 | 71.4404 | 214.3213 | HNF2 | S01.G01.OG01.R041 | R041 | 71.4404 | OG1_2.43.1_R01 | Zentral Lager | 3450 | HNF | S01 | FALSE | VMF | Sichtbeton/Abrieb | OG01__R041
S01.G01.OG01 | TRUE | Teppich | Systemdecke | OG01 | TRUE | 2300 | 15.3439 | 35.291 | HNF2 | S01.G01.OG01.R042 | R042 | 15.3439 | OG1_2.03.1_R01 | Service geschlossen 1 | 3450 | HNF | S01 | TRUE | VMF | Abrieb/Glastrennwand System | OG01__R042
S01.G01.OG01 | TRUE | Teppich | Holzdecke Fichte | OG01 | TRUE | 3000 | 358.2509 | 1074.7528 | HNF2 | S01.G01.OG01.R043 | R043 | 358.2509 | OG1_2.14.0_R01 | Open Space AMIGRA | 3450 | HNF | S01 | TRUE | VMF | Sichtbeton/Abrieb/Glastrennwand System | OG01__R043
S01.G01.OG01 | TRUE | Teppich | Holzdecke Fichte | OG01 | TRUE | 3000 | 52.4537 | 157.3612 | HNF2 | S01.G01.OG01.R044 | R044 | 52.4537 | OG1_2.14.1_R01 | Empfang AMIGRA | 3450 | HNF | S01 | TRUE | VMF | Mauerwerk gestrichen/Abrieb | OG01__R044
S01.G01.OG01 | TRUE | Teppich | Holzdecke Fichte | OG01 | TRUE | 3000 | 32.8644 | 98.5933 | HNF2 | S01.G01.OG01.R045 | R045 | 32.8644 | OG1_2.14.2_R01 | Schalter AMIGRA | 3450 | HNF | S01 | TRUE | VMF | Mauerwerk gestrichen/Abrieb | OG01__R045
S01.G01.OG01 | TRUE | Teppich | Holzdecke Fichte | OG01 | TRUE | 3000 | 13.6125 | 40.8375 | HNF2 | S01.G01.OG01.R046 | R046 | 13.6125 | OG1_2.14.7_R01 | Befragungsraum | 3450 | HNF | S01 | FALSE | VMF | Mauerwerk gestrichen | OG01__R046
S01.G01.OG01 | TRUE | Teppich | Holzdecke Fichte | OG01 | TRUE | 3000 | 19.2327 | 57.698 | HNF2 | S01.G01.OG01.R047 | R047 | 19.2327 | OG1_2.14.4_R01 | Sicherheitsbefragungsraum AMIGRA | 3450 | HNF | S01 | FALSE | VMF | Mauerwerk gestrichen | OG01__R047
S01.G01.OG01 | TRUE | Teppich | Holzdecke Fichte | OG01 | TRUE | 3000 | 4.5594 | 13.6781 | HNF2 | S01.G01.OG01.R048 | R048 | 4.5594 | OG1_2.14.5_R01 | Diskretionsschalter Sicherheitsbefragung | 3450 | HNF | S01 | TRUE | VMF | Mauerwerk gestrichen | OG01__R048
S01.G01.OG01 | TRUE | Teppich | Holzdecke Fichte | OG01 | TRUE | 3000 | 59.5556 | 178.6668 | HNF2 | S01.G01.OG01.R049 | R049 | 59.5556 | OG1_2.14.3_R01 | Wartebereich Sicherheitsbefragung | 3450 | HNF | S01 | TRUE | VMF | Mauerwerk gestrichen/Sichtbeton | OG01__R049
S01.G01.OG01 | TRUE | Teppich | Holzdecke Fichte | OG01 | TRUE | 3000 | 56.3156 | 168.9469 | HNF2 | S01.G01.OG01.R050 | R050 | 56.3156 | OG1_2.12.4_R01 | Call Center | 3450 | HNF | S01 | TRUE | VMF | Sichtbeton/Abrieb/Glastrennwand System | OG01__R050
S01.G01.OG01 | TRUE | Teppich | Holzdecke Fichte | OG01 | TRUE | 3000 | 40.8829 | 122.6486 | HNF2 | S01.G01.OG01.R051 | R051 | 40.8829 | OG1_2.12.3_R01 | Kassenschalter | 3450 | HNF | S01 | TRUE | VMF | Abrieb/Glastrennwand System | OG01__R051
S01.G01.OG01 | TRUE | Teppich | Holzdecke Fichte | OG01 | TRUE | 3000 | 123.1574 | 369.4721 | HNF2 | S01.G01.OG01.R052 | R052 | 123.1574 | OG1_2.12.2_R01 | Schalter Passbüro | 3450 | HNF | S01 | TRUE | VMF | G-K mit Abrieb | OG01__R052
S01.G01.OG01 | TRUE | Teppich | Holzdecke Fichte | OG01 | TRUE | 3000 | 91.6663 | 274.999 | HNF2 | S01.G01.OG01.R053 | R053 | 91.6663 | OG1_2.12.1_R01 | Wartebereich Passbüro | 3450 | HNF | S01 | TRUE | VMF | G-K mit Abrieb | OG01__R053
S01.G01.OG01 | TRUE | Teppich | Holzdecke Fichte | OG01 | TRUE | 3000 | 63.9055 | 191.7166 | HNF2 | S01.G01.OG01.R054 | R054 | 63.9055 | OG1_2.15.2_R01 | Schalter Asyl | 3450 | HNF | S01 | TRUE | VMF | G-K mit Abrieb | OG01__R054
S01.G01.OG01 | TRUE | Teppich | Holzdecke Fichte | OG01 | TRUE | 3000 | 63.012 | 189.0359 | HNF2 | S01.G01.OG01.R055 | R055 | 63.012 | OG1_2.15.1_R01 | Wartebereich Asyl | 3450 | HNF | S01 | TRUE | VMF | G-K mit Abrieb | OG01__R055
S01.G01.OG01 | TRUE | Teppich | Holzdecke Fichte | OG01 | TRUE | 3000 | 19.4181 | 58.2544 | HNF2 | S01.G01.OG01.R057 | R057 | 19.4181 | OG1_1.02.1_R07 | Sitzungszimmer klein 7 | 3450 | HNF | S01 | TRUE | VMF | G-K mit Abrieb | OG01__R057
S01.G01.OG01 | TRUE | Teppich | Holzdecke Fichte | OG01 | TRUE | 3000 | 17.6925 | 53.0775 | HNF2 | S01.G01.OG01.R058 | R058 | 17.6925 | OG1_1.02.1_R06 | Sitzungszimmer klein 6 | 3450 | HNF | S01 | TRUE | VMF | G-K mit Abrieb | OG01__R058
S01.G01.OG01 | TRUE | Teppich | Holzdecke Fichte | OG01 | TRUE | 3000 | 17.7853 | 53.3559 | HNF2 | S01.G01.OG01.R059 | R059 | 17.7853 | OG1_1.02.1_R05 | Sitzungszimmer klein 5 | 3450 | HNF | S01 | TRUE | VMF | G-K mit Abrieb | OG01__R059
S01.G01.OG01 | TRUE | Teppich | Holzdecke Fichte | OG01 | TRUE | 3000 | 17.6925 | 53.0775 | HNF2 | S01.G01.OG01.R060 | R060 | 17.6925 | OG1_1.02.1_R04 | Sitzungszimmer klein 4 | 3450 | HNF | S01 | TRUE | VMF | G-K mit Abrieb | OG01__R060
S01.G01.OG01 | TRUE | Teppich | Holzdecke Fichte | OG01 | TRUE | 3000 | 17.9478 | 53.8434 | HNF2 | S01.G01.OG01.R061 | R061 | 17.9478 | OG1_1.02.1_R03 | Sitzungszimmer klein 3 | 3450 | HNF | S01 | TRUE | VMF | G-K mit Abrieb | OG01__R061
S01.G01.OG01 | TRUE | Teppich | Holzdecke Fichte | OG01 | TRUE | 3000 | 17.855 | 53.565 | HNF2 | S01.G01.OG01.R062 | R062 | 17.855 | OG1_1.02.1_R02 | Sitzungszimmer klein 2 | 3450 | HNF | S01 | TRUE | VMF | G-K mit Abrieb | OG01__R062
S01.G01.OG01 | TRUE | Teppich | Holzdecke Fichte | OG01 | TRUE | 3000 | 17.9478 | 53.8434 | HNF2 | S01.G01.OG01.R063 | R063 | 17.9478 | OG1_1.02.1_R01 | Sitzungszimmer klein 1 | 3450 | HNF | S01 | TRUE | VMF | G-K mit Abrieb | OG01__R063
S01.G01.OG01 | TRUE | Teppich | Holzdecke Fichte | OG01 | TRUE | 3000 | 36.545 | 109.635 | HNF2 | S01.G01.OG01.R064 | R064 | 36.545 | OG1_1.02.2_R03 | Sitzungszimmer mittel 3 | 3450 | HNF | S01 | TRUE | VMF | G-K mit Abrieb | OG01__R064
S01.G01.OG01 | TRUE | Teppich | Holzdecke Fichte | OG01 | TRUE | 3000 | 35.005 | 105.015 | HNF2 | S01.G01.OG01.R065 | R065 | 35.005 | OG1_1.02.2_R02 | Sitzungszimmer mittel 2 | 3450 | HNF | S01 | TRUE | VMF | G-K mit Abrieb | OG01__R065
S01.G01.OG01 | TRUE | Teppich | Holzdecke Fichte | OG01 | TRUE | 3000 | 24.7009 | 74.1028 | HNF2 | S01.G01.OG01.R066 | R066 | 24.7009 | OG1_1.02.2_R01 | Sitzungszimmer mittel 1 | 3450 | HNF | S01 | TRUE | VMF | G-K mit Abrieb | OG01__R066
S01.G01.OG01 | TRUE | Teppich | Holzdecke Fichte | OG01 | TRUE | 3000 | 24.1534 | 72.4603 | HNF2 | S01.G01.OG01.R067 | R067 | 24.1534 | OG1_1.02.2_R10 | Sitzungszimmer mittel 10 | 3450 | HNF | S01 | TRUE | VMF | G-K mit Abrieb | OG01__R067
S01.G01.OG01 | TRUE | Teppich | Holzdecke Fichte | OG01 | TRUE | 3000 | 24.1534 | 72.4603 | HNF2 | S01.G01.OG01.R068 | R068 | 24.1534 | OG1_1.02.2_R09 | Sitzungszimmer mittel 9 | 3450 | HNF | S01 | TRUE | VMF | G-K mit Abrieb | OG01__R068
S01.G01.OG01 | TRUE | Teppich | Holzdecke Fichte | OG01 | TRUE | 3000 | 24.1534 | 72.4603 | HNF2 | S01.G01.OG01.R069 | R069 | 24.1534 | OG1_1.02.2_R08 | Sitzungszimmer mittel 8 | 3450 | HNF | S01 | TRUE | VMF | G-K mit Abrieb | OG01__R069
S01.G01.OG01 | TRUE | Teppich | Holzdecke Fichte | OG01 | TRUE | 3000 | 24.1534 | 72.4603 | HNF2 | S01.G01.OG01.R070 | R070 | 24.1534 | OG1_1.02.2_R07 | Sitzungszimmer mittel 7 | 3450 | HNF | S01 | TRUE | VMF | G-K mit Abrieb | OG01__R070
S01.G01.OG01 | TRUE | Teppich | Holzdecke Fichte | OG01 | TRUE | 3000 | 24.7009 | 74.1028 | HNF2 | S01.G01.OG01.R071 | R071 | 24.7009 | OG1_1.02.2_R06 | Sitzungszimmer mittel 6 | 3450 | HNF | S01 | TRUE | VMF | G-K mit Abrieb | OG01__R071
S01.G01.OG01 | TRUE | Teppich | Holzdecke Fichte | OG01 | TRUE | 3000 | 35.005 | 105.015 | HNF2 | S01.G01.OG01.R072 | R072 | 35.005 | OG1_1.02.2_R05 | Sitzungszimmer mittel 5 | 3450 | HNF | S01 | TRUE | VMF | G-K mit Abrieb | OG01__R072
S01.G01.OG01 | TRUE | Teppich | Holzdecke Fichte | OG01 | TRUE | 3000 | 36.545 | 109.635 | HNF2 | S01.G01.OG01.R073 | R073 | 36.545 | OG1_1.02.2_R04 | Sitzungszimmer mittel 4 | 3450 | HNF | S01 | TRUE | VMF | G-K mit Abrieb | OG01__R073
S01.G01.OG01 | TRUE | Teppich | Holzdecke Fichte | OG01 | TRUE | 3000 | 17.9478 | 53.8434 | HNF2 | S01.G01.OG01.R074 | R074 | 17.9478 | OG1_1.02.1_R10 | Sitzungszimmer klein 10 | 3450 | HNF | S01 | TRUE | VMF | G-K mit Abrieb | OG01__R074
S01.G01.OG01 | TRUE | Teppich | Holzdecke Fichte | OG01 | TRUE | 3000 | 17.855 | 53.565 | HNF2 | S01.G01.OG01.R075 | R075 | 17.855 | OG1_1.02.1_R09 | Sitzungszimmer klein 9 | 3450 | HNF | S01 | TRUE | VMF | G-K mit Abrieb | OG01__R075
S01.G01.OG01 | TRUE | Teppich | Holzdecke Fichte | OG01 | TRUE | 3000 | 17.9478 | 53.8434 | HNF2 | S01.G01.OG01.R076 | R076 | 17.9478 | OG1_1.02.1_R08 | Sitzungszimmer klein 8 | 3450 | HNF | S01 | TRUE | VMF | G-K mit Abrieb | OG01__R076
S01.G01.OG01 | TRUE | Teppich | Holzdecke Fichte | OG01 | TRUE | 3000 | 74.68 | 224.04 | HNF2 | S01.G01.OG01.R077 | R077 | 74.68 | OG1_1.02.3_R05 | Sitzungszimmer gross 5 | 3450 | HNF | S01 | TRUE | VMF | G-K mit Abrieb | OG01__R077
S01.G01.OG01 | TRUE | Kunstein | Holzdecke Fichte | OG01 | TRUE | 3000 | 286.9268 | 860.7804 | HNF2 | S01.G01.OG01.R078 | R078 | 286.9268 | OG1_1.01.1_R01 | Cafeteria | 3450 | HNF | S01 | TRUE | VMF | Glastrennwand System | OG01__R078
S01.G01.OG01 | TRUE | Kunstein | Holzdecke Fichte | OG01 | TRUE | 3000 | 69.3121 | 207.9363 | HNF2 | S01.G01.OG01.R079 | R079 | 69.3121 | OG1_1.02.3_R01 | Sitzungszimmer gross 1 | 3450 | HNF | S01 | TRUE | VMF | G-K mit Abrieb | OG01__R079
S01.G01.OG01 | TRUE | Kunstein | Sichtbeton | OG01 | TRUE | 3000 | 69.3121 | 207.9363 | HNF2 | S01.G01.OG01.R080 | R080 | 69.3121 | OG1_1.02.3_R02 | Sitzungszimmer gross 2 | 3450 | HNF | S01 | TRUE | VMF | G-K mit Abrieb | OG01__R080
S01.G01.OG01 | TRUE | Kunstein | Sichtbeton | OG01 | TRUE | 3000 | 69.3121 | 207.9363 | HNF2 | S01.G01.OG01.R081 | R081 | 69.3121 | OG1_1.02.3_R03 | Sitzungszimmer gross 3 | 3450 | HNF | S01 | TRUE | VMF | G-K mit Abrieb | OG01__R081
S01.G01.OG01 | TRUE | Kunstein | Holzdecke Fichte | OG01 | TRUE | 3000 | 69.3121 | 207.9363 | HNF2 | S01.G01.OG01.R082 | R082 | 69.3121 | OG1_1.02.3_R04 | Sitzungszimmer gross 4 | 3450 | HNF | S01 | TRUE | VMF | G-K mit Abrieb | OG01__R082
S01.G01.OG01 | TRUE | Teppich | Holzdecke Fichte | OG01 | TRUE | 3000 | 22.065 | 66.195 | HNF2 | S01.G01.OG01.R085 | R085 | 22.065 | OG1_1.02.8_R01 | Videoraum | 3450 | HNF | S01 | FALSE | VMF | Mauerwerk gestrichen/Abrieb/Sichtbeton | OG01__R085
S01.G01.OG01 | TRUE | Keramische Platten | Holzdecke Fichte | OG01 | TRUE | 3000 | 5.148 | 15.4439 | HNF2 | S01.G01.OG01.R088 | R088 | 5.148 | OG1_2.14.6_R01 | Abstandszelle 1 | 3450 | HNF | S01 | FALSE | VMF | G-K mit Abrieb | OG01__R088
S01.G01.OG01 | TRUE | Keramische Platten | Holzdecke Fichte | OG01 | TRUE | 3000 | 5.148 | 15.4439 | HNF2 | S01.G01.OG01.R089 | R089 | 5.148 | OG1_2.14.6_R02 | Abstandszelle 2 | 3450 | HNF | S01 | FALSE | VMF | G-K mit Abrieb | OG01__R089
S01.G01.OG01 | TRUE | Keramische Platten | Rasterdecke gelocht Alu. elox. | OG01 | TRUE | 2600 | 217.9316 | 566.622 | HNF2 | S01.G01.OG01.R090 | R090 | 217.9316 | OG1_2.41.1_R01 | Zentrale Garderoben Herren | 3450 | HNF | S01 | FALSE | VMF | Steinzeugplatten farbig | OG01__R090
S01.G01.OG01 | TRUE | Keramische Platten | Rasterdecke gelocht Alu. elox. | OG01 | TRUE | 2600 | 180.6575 | 469.7095 | HNF2 | S01.G01.OG01.R091 | R091 | 180.6575 | OG1_2.41.2_R01 | Zentrale Garderoben Damen | 3450 | HNF | S01 | FALSE | VMF | Steinzeugplatten farbig | OG01__R091
S01.G01.OG01 | FALSE | Keramische Platten | Rasterdecke gelocht Alu. elox. | OG01 | TRUE | 2600 | 11.2928 | 29.3613 | HNF2 | S01.G01.OG01.R092 | R092 | 11.2928 | OG1_4.60.2_R03 | WC Damen 3 | 3450 | HNF | S01 | FALSE | ZF | Steinzeugplatten farbig | OG01__R092
S01.G01.OG01 | FALSE | Keramische Platten | Rasterdecke gelocht Alu. elox. | OG01 | TRUE | 2600 | 4.62 | 12.012 | HNF2 | S01.G01.OG01.R093 | R093 | 4.62 | OG1_4.60.3_R02 | WC IV 2 | 3450 | HNF | S01 | FALSE | ZF | Steinzeugplatten farbig | OG01__R093
S01.G01.OG01 | FALSE | Keramische Platten | Rasterdecke gelocht Alu. elox. | OG01 | TRUE | 2600 | 11.3328 | 29.4653 | HNF2 | S01.G01.OG01.R094 | R094 | 11.3328 | OG1_4.60.1_R03 | WC Herren 3 | 3450 | HNF | S01 | FALSE | ZF | Steinzeugplatten farbig | OG01__R094
S01.G01.OG01 | TRUE | Teppich | Holzdecke Fichte | OG01 | TRUE | 3000 | 109.2754 | 327.8261 | HNF2 | S01.G01.OG01.R097 | R097 | 109.2754 | OG1_2.42.1_R01 | Pool Archivfläche | 3450 | HNF | S01 | TRUE | VMF | G-K mit Abrieb | OG01__R097
S01.G01.OG01 | TRUE | Teppich | Holzdecke Fichte | OG01 | TRUE | 3000 | 1000.5113 | 3001.534 | HNF2 | S01.G01.OG01.R098 | R098 | 1000.5113 | OG1_2.15.0_R01 | Open Space Asyl | 3450 | HNF | S01 | TRUE | VMF | Sichtbeton/Abrieb/Glastrennwand System | OG01__R098
S01.G01.OG01 | FALSE | Keramische Platten | Rasterdecke gelocht Alu. elox. | OG01 | TRUE | 2600 | 6.7078 | 17.4403 | HNF2 | S01.G01.OG01.R100 | R100 | 6.7078 | OG1_4.60.2_R02 | WC Damen 2 | 3450 | HNF | S01 | FALSE | VMF | Steinzeugplatten farbig | OG01__R100
S01.G01.OG01 | FALSE | Keramische Platten | Rasterdecke gelocht Alu. elox. | OG01 | TRUE | 2600 | 6.7078 | 17.4403 | HNF2 | S01.G01.OG01.R101 | R101 | 6.7078 | OG1_4.60.1_R02 | WC Herren 2 | 3450 | HNF | S01 | FALSE | VMF | Steinzeugplatten farbig | OG01__R101
S01.G01.OG01 | TRUE | Teppich | Systemdecke | OG01 | TRUE | 2300 | 12.0778 | 27.779 | HNF2 | S01.G01.OG01.R105 | R105 | 12.0778 | OG1_2.03.1_R02 | Service geschlossen 2 | 3450 | HNF | S01 | TRUE | VMF | Abrieb/Glastrennwand System | OG01__R105
S01.G01.OG01 | TRUE | Keramische Platten | Holzdecke Fichte | OG01 | TRUE | 3000 | 17.7525 | 53.2575 | HNF2 | S01.G01.OG01.R106 | R106 | 17.7525 | OG1_1.02.5_R01 | Servicezone Konferenzbereich | 3450 | HNF | S01 | FALSE | VMF | Sichtbeton/Abrieb | OG01__R106
S01.G01.OG01 | TRUE | Keramische Platten | Holzdecke Fichte | OG01 | TRUE | 3000 | 21.6819 | 65.0456 | HNF2 | S01.G01.OG01.R107 | R107 | 21.6819 | OG1_1.02.9_R01 | Office Pantry' | 3450 | HNF | S01 | FALSE | VMF | Sichtbeton/Abrieb | OG01__R107
S01.G01.OG01 | TRUE | Teppich | Holzdecke Fichte | OG01 | TRUE | 3000 | 16.041 | 48.1229 | HNF2 | S01.G01.OG01.R108 | R108 | 16.041 | OG1_2.03.1_R03 | Service geschlossen 3 | 3450 | HNF | S01 | TRUE | VMF | Abrieb/Glastrennwand System | OG01__R108
S01.G01.OG01 | TRUE | Teppich | Holzdecke Fichte | OG01 | TRUE | 3000 | 60.0382 | 180.1146 | HNF2 | S01.G01.OG01.R109 | R109 | 60.0382 | OG1_2.02.4_R01 | Lounge/Küche | 3450 | HNF | S01 | TRUE | VMF | - | OG01__R109
S01.G01.OG01 | TRUE | Teppich | Systemdecke | OG01 | TRUE | 3000 | 11.3606 | 34.0819 | HNF2 | S01.G01.OG01.R110 | R110 | 11.3606 | OG1_2.15.3_R01 | DAF Besprechung 1 | 3450 | HNF | S01 | TRUE | VMF | Abrieb/Glastrennwand System | OG01__R110
S01.G01.OG01 | TRUE | Teppich | Systemdecke | OG01 | TRUE | 3000 | 11.3606 | 34.0819 | HNF2 | S01.G01.OG01.R111 | R111 | 11.3606 | OG1_2.15.3_R11 | DAF Besprechung 11 | 3450 | HNF | S01 | TRUE | VMF | Abrieb/Glastrennwand System | OG01__R111
S01.G01.OG01 | TRUE | Teppich | Systemdecke | OG01 | TRUE | 3000 | 11.3606 | 34.0819 | HNF2 | S01.G01.OG01.R112 | R112 | 11.3606 | OG1_2.15.3_R02 | DAF Besprechung 2 | 3450 | HNF | S01 | TRUE | VMF | Abrieb/Glastrennwand System | OG01__R112
S01.G01.OG01 | TRUE | Teppich | Systemdecke | OG01 | TRUE | 3000 | 11.3606 | 34.0819 | HNF2 | S01.G01.OG01.R113 | R113 | 11.3606 | OG1_2.15.3_R12 | DAF Besprechung 12 | 3450 | HNF | S01 | TRUE | VMF | Abrieb/Glastrennwand System | OG01__R113
S01.G01.OG01 | TRUE | Teppich | Systemdecke | OG01 | TRUE | 3000 | 11.3606 | 34.0819 | HNF2 | S01.G01.OG01.R114 | R114 | 11.3606 | OG1_2.15.3_R03 | DAF Besprechung 3 | 3450 | HNF | S01 | TRUE | VMF | Abrieb/Glastrennwand System | OG01__R114
S01.G01.OG01 | TRUE | Teppich | Systemdecke | OG01 | TRUE | 3000 | 11.3606 | 34.0819 | HNF2 | S01.G01.OG01.R115 | R115 | 11.3606 | OG1_2.15.3_R13 | DAF Besprechung 13 | 3450 | HNF | S01 | TRUE | VMF | Abrieb/Glastrennwand System | OG01__R115
S01.G01.OG01 | TRUE | Teppich | Systemdecke | OG01 | TRUE | 3000 | 11.3606 | 34.0819 | HNF2 | S01.G01.OG01.R116 | R116 | 11.3606 | OG1_2.15.3_R04 | DAF Besprechung 4 | 3450 | HNF | S01 | TRUE | VMF | Abrieb/Glastrennwand System | OG01__R116
S01.G01.OG01 | TRUE | Teppich | Systemdecke | OG01 | TRUE | 3000 | 11.3606 | 34.0819 | HNF2 | S01.G01.OG01.R117 | R117 | 11.3606 | OG1_2.15.3_R14 | DAF Besprechung 14 | 3450 | HNF | S01 | TRUE | VMF | Abrieb/Glastrennwand System | OG01__R117
S01.G01.OG01 | TRUE | Teppich | Systemdecke | OG01 | TRUE | 3000 | 11.3606 | 34.0819 | HNF2 | S01.G01.OG01.R118 | R118 | 11.3606 | OG1_2.15.3_R05 | DAF Besprechung 5 | 3450 | HNF | S01 | TRUE | VMF | Abrieb/Glastrennwand System | OG01__R118
S01.G01.OG01 | TRUE | Teppich | Systemdecke | OG01 | TRUE | 3000 | 11.3606 | 34.0819 | HNF2 | S01.G01.OG01.R119 | R119 | 11.3606 | OG1_2.15.3_R15 | DAF Besprechung 15 | 3450 | HNF | S01 | TRUE | VMF | Abrieb/Glastrennwand System | OG01__R119
S01.G01.OG01 | TRUE | Teppich | Systemdecke | OG01 | TRUE | 3000 | 11.3606 | 34.0819 | HNF2 | S01.G01.OG01.R120 | R120 | 11.3606 | OG1_2.15.3_R06 | DAF Besprechung 6 | 3450 | HNF | S01 | TRUE | VMF | Abrieb/Glastrennwand System | OG01__R120
S01.G01.OG01 | TRUE | Teppich | Systemdecke | OG01 | TRUE | 3000 | 11.3606 | 34.0819 | HNF2 | S01.G01.OG01.R121 | R121 | 11.3606 | OG1_2.15.3_R16 | DAF Besprechung 16 | 3450 | HNF | S01 | TRUE | VMF | Abrieb/Glastrennwand System | OG01__R121
S01.G01.OG01 | TRUE | Teppich | Systemdecke | OG01 | TRUE | 3000 | 11.3606 | 34.0819 | HNF2 | S01.G01.OG01.R122 | R122 | 11.3606 | OG1_2.15.3_R07 | DAF Besprechung 7 | 3450 | HNF | S01 | TRUE | VMF | Abrieb/Glastrennwand System | OG01__R122
S01.G01.OG01 | TRUE | Teppich | Systemdecke | OG01 | TRUE | 3000 | 11.3606 | 34.0819 | HNF2 | S01.G01.OG01.R123 | R123 | 11.3606 | OG1_2.15.3_R17 | DAF Besprechung 17 | 3450 | HNF | S01 | TRUE | VMF | Abrieb/Glastrennwand System | OG01__R123
S01.G01.OG01 | TRUE | Teppich | Systemdecke | OG01 | TRUE | 3000 | 11.3606 | 34.0819 | HNF2 | S01.G01.OG01.R124 | R124 | 11.3606 | OG1_2.15.3_R08 | DAF Besprechung 8 | 3450 | HNF | S01 | TRUE | VMF | Abrieb/Glastrennwand System | OG01__R124
S01.G01.OG01 | TRUE | Teppich | Systemdecke | OG01 | TRUE | 3000 | 11.3606 | 34.0819 | HNF2 | S01.G01.OG01.R125 | R125 | 11.3606 | OG1_2.15.3_R18 | DAF Besprechung 18 | 3450 | HNF | S01 | TRUE | VMF | Abrieb/Glastrennwand System | OG01__R125
S01.G01.OG01 | TRUE | Teppich | Systemdecke | OG01 | TRUE | 3000 | 11.3606 | 34.0819 | HNF2 | S01.G01.OG01.R126 | R126 | 11.3606 | OG1_2.15.3_R09 | DAF Besprechung 9 | 3450 | HNF | S01 | TRUE | VMF | Abrieb/Glastrennwand System | OG01__R126
S01.G01.OG01 | TRUE | Teppich | Systemdecke | OG01 | TRUE | 3000 | 11.3606 | 34.0819 | HNF2 | S01.G01.OG01.R127 | R127 | 11.3606 | OG1_2.15.3_R19 | DAF Besprechung 19 | 3450 | HNF | S01 | TRUE | VMF | Abrieb/Glastrennwand System | OG01__R127
S01.G01.OG01 | TRUE | Teppich | Systemdecke | OG01 | TRUE | 3000 | 11.3606 | 34.0819 | HNF2 | S01.G01.OG01.R128 | R128 | 11.3606 | OG1_2.15.3_R10 | DAF Besprechung 10 | 3450 | HNF | S01 | TRUE | VMF | Abrieb/Glastrennwand System | OG01__R128
S01.G01.OG01 | TRUE | Teppich | Systemdecke | OG01 | TRUE | 3000 | 11.3606 | 34.0819 | HNF2 | S01.G01.OG01.R129 | R129 | 11.3606 | OG1_2.15.3_R20 | DAF Besprechung 20 | 3450 | HNF | S01 | TRUE | VMF | Abrieb/Glastrennwand System | OG01__R129
S01.G01.OG01 | TRUE | Teppich | Systemdecke | OG01 | TRUE | 2300 | 8.325 | 19.1475 | HNF2 | S01.G01.OG01.R130 | R130 | 8.325 | OG1_2.01.1_R02 | Fokusraum gross 2 | 3450 | HNF | S01 | TRUE | VMF | Abrieb/Glastrennwand System | OG01__R130
S01.G01.OG01 | TRUE | Teppich | Systemdecke | OG01 | TRUE | 2300 | 6.2438 | 14.3606 | HNF2 | S01.G01.OG01.R131 | R131 | 6.2438 | OG1_2.01.2_R02 | Fokusraum klein 2 | 3450 | HNF | S01 | TRUE | VMF | Abrieb/Glastrennwand System | OG01__R131
S01.G01.OG01 | TRUE | Teppich | Systemdecke | OG01 | TRUE | 2300 | 8.325 | 19.1475 | HNF2 | S01.G01.OG01.R132 | R132 | 8.325 | OG1_2.01.1_R03 | Fokusraum gross 3 | 3450 | HNF | S01 | TRUE | VMF | Abrieb/Glastrennwand System | OG01__R132
S01.G01.OG01 | TRUE | Teppich | Systemdecke | OG01 | TRUE | 2300 | 6.2438 | 14.3606 | HNF2 | S01.G01.OG01.R133 | R133 | 6.2438 | OG1_2.01.2_R03 | Fokusraum klein 3 | 3450 | HNF | S01 | TRUE | VMF | Abrieb/Glastrennwand System | OG01__R133
S01.G01.OG01 | TRUE | Teppich | Systemdecke | OG01 | TRUE | 2300 | 8.325 | 19.1475 | HNF2 | S01.G01.OG01.R134 | R134 | 8.325 | OG1_2.01.1_R04 | Fokusraum gross 4 | 3450 | HNF | S01 | TRUE | VMF | Abrieb/Glastrennwand System | OG01__R134
S01.G01.OG01 | TRUE | Teppich | Systemdecke | OG01 | TRUE | 2300 | 6.2438 | 14.3606 | HNF2 | S01.G01.OG01.R135 | R135 | 6.2438 | OG1_2.01.2_R04 | Fokusraum klein 4 | 3450 | HNF | S01 | TRUE | VMF | Abrieb/Glastrennwand System | OG01__R135
S01.G01.OG01 | TRUE | Teppich | Systemdecke | OG01 | TRUE | 2300 | 6.2438 | 14.3606 | HNF2 | S01.G01.OG01.R136 | R136 | 6.2438 | OG1_2.01.2_R05 | Fokusraum klein 5 | 3450 | HNF | S01 | TRUE | VMF | Abrieb/Glastrennwand System | OG01__R136
S01.G01.OG01 | TRUE | Teppich | Systemdecke | OG01 | TRUE | 2300 | 8.325 | 19.1475 | HNF2 | S01.G01.OG01.R137 | R137 | 8.325 | OG1_2.01.1_R05 | Fokusraum gross 5 | 3450 | HNF | S01 | TRUE | VMF | Abrieb/Glastrennwand System | OG01__R137
S01.G01.OG01 | TRUE | Teppich | Systemdecke | OG01 | TRUE | 2300 | 6.2438 | 14.3606 | HNF2 | S01.G01.OG01.R138 | R138 | 6.2438 | OG1_2.01.2_R01 | Fokusraum klein 1 | 3450 | HNF | S01 | TRUE | VMF | Abrieb/Glastrennwand System | OG01__R138
S01.G01.OG01 | TRUE | Teppich | Systemdecke | OG01 | TRUE | 2300 | 8.325 | 19.1475 | HNF2 | S01.G01.OG01.R139 | R139 | 8.325 | OG1_2.01.1_R01 | Fokusraum gross 1 | 3450 | HNF | S01 | TRUE | VMF | Abrieb/Glastrennwand System | OG01__R139
S01.G01.OG02 | TRUE | Beton Roh | Holzdecke Fichte | OG02 | TRUE | 3000 | 587.4787 | 1762.4362 | HNF2 | S01.G01.OG02.R033 | R033 | 587.4787 | OG2_3.20.1_R01 | Büro "Dritte" | 3390 | HNF | S01 | TRUE | VMF | Sichtbeton | OG02__R033
S01.G01.OG02 | TRUE | Teppich | Holzdecke Fichte | OG02 | TRUE | 3000 | 71.4404 | 214.3213 | HNF2 | S01.G01.OG02.R035 | R035 | 71.4404 | OG2_2.43.1_R01 | Zentral Lager | 3390 | HNF | S01 | FALSE | VMF | Sichtbeton/Abrieb | OG02__R035
S01.G01.OG02 | TRUE | Teppich | Systemdecke | OG02 | TRUE | 2300 | 15.3439 | 35.291 | HNF2 | S01.G01.OG02.R036 | R036 | 15.3439 | OG2_2.03.1_R01 | Service geschlossen 1 | 3390 | HNF | S01 | TRUE | VMF | Abrieb/Glastrennwand System | OG02__R036
S01.G01.OG02 | TRUE | Teppich | Holzdecke Fichte | OG02 | TRUE | 3000 | 64.2455 | 192.7364 | HNF2 | S01.G01.OG02.R037 | R037 | 64.2455 | OG2_2.33.0_R01 | Open Space Abteilung Gemeinden | 3390 | HNF | S01 | TRUE | VMF | Sichtbeton/Abrieb | OG02__R037
S01.G01.OG02 | TRUE | Teppich | Holzdecke Fichte | OG02 | TRUE | 3000 | 66.9558 | 200.8673 | HNF2 | S01.G01.OG02.R038 | R038 | 66.9558 | OG2_2.24.0_R01 | Open Space Handelregister | 3390 | HNF | S01 | TRUE | VMF | G-K mit Abrieb | OG02__R038
S01.G01.OG02 | TRUE | Teppich | Holzdecke Fichte | OG02 | TRUE | 3000 | 507.8234 | 1523.4701 | HNF2 | S01.G01.OG02.R039 | R039 | 507.8234 | OG2_2.23.0_R01 | Open Space Gerichte Grundbuchamt | 3390 | HNF | S01 | TRUE | VMF | Sichtbeton/Abrieb/Glastrennwand System | OG02__R039
S01.G01.OG02 | FALSE | Keramische Platten | Rasterdecke gelocht Alu. elox. | OG02 | TRUE | 2600 | 8.2387 | 21.4208 | HNF2 | S01.G01.OG02.R041 | R041 | 8.2387 | OG2_4.60.2_R01 | WC Damen 1 | 3390 | HNF | S01 | FALSE | VMF | Steinzeugplatten farbig | OG02__R041
S01.G01.OG02 | FALSE | Keramische Platten | Rasterdecke gelocht Alu. elox. | OG02 | TRUE | 2600 | 4.2 | 10.92 | HNF2 | S01.G01.OG02.R042 | R042 | 4.2 | OG2_4.60.3_R01 | WC IV 1 | 3390 | HNF | S01 | FALSE | VMF | Steinzeugplatten farbig | OG02__R042
S01.G01.OG02 | FALSE | Keramische Platten | Rasterdecke gelocht Alu. elox. | OG02 | TRUE | 2600 | 8.2387 | 21.4208 | HNF2 | S01.G01.OG02.R043 | R043 | 8.2387 | OG2_4.60.1_R01 | WC Herren 1 | 3390 | HNF | S01 | FALSE | VMF | Steinzeugplatten farbig | OG02__R043
S01.G01.OG02 | TRUE | Teppich | Holzdecke Fichte | OG02 | TRUE | 3000 | 356.055 | 1068.165 | HNF2 | S01.G01.OG02.R046 | R046 | 356.055 | OG2_2.18.1_R01 | Wartebereich Berufsbildungszentrum | 3390 | HNF | S01 | TRUE | VMF | Sichtbeton/Abrieb | OG02__R046
S01.G01.OG02 | TRUE | Teppich | Holzdecke Fichte | OG02 | TRUE | 3000 | 75.46 | 226.38 | HNF2 | S01.G01.OG02.R048 | R048 | 75.46 | OG2_2.23.1_R01 | Warterzone GER | 3390 | HNF | S01 | TRUE | VMF | G-K mit Abrieb | OG02__R048
S01.G01.OG02 | TRUE | Teppich | Holzdecke Fichte | OG02 | TRUE | 3000 | 47.6428 | 142.9283 | HNF2 | S01.G01.OG02.R049 | R049 | 47.6428 | OG2_2.04.1_R01 | Kaffeküche 1 | 3390 | HNF | S01 | TRUE | VMF | G-K mit Abrieb | OG02__R049
S01.G01.OG02 | TRUE | Teppich | Holzdecke Fichte | OG02 | TRUE | 3000 | 17.3489 | 52.0467 | HNF2 | S01.G01.OG02.R050 | R050 | 17.3489 | OG2_2.04.2_R01 | Ruheraum 1 | 3390 | HNF | S01 | TRUE | VMF | Abrieb/Glastrennwand System | OG02__R050
S01.G01.OG02 | TRUE | Teppich | Holzdecke Fichte | OG02 | TRUE | 3000 | 18.8889 | 56.6667 | HNF2 | S01.G01.OG02.R051 | R051 | 18.8889 | OG2_2.02.2_R02 | Sitzungszimmer mittel 2 | 3390 | HNF | S01 | TRUE | VMF | G-K mit Abrieb | OG02__R051
S01.G01.OG02 | TRUE | Teppich | Holzdecke Fichte | OG02 | TRUE | 3000 | 17.3489 | 52.0467 | HNF2 | S01.G01.OG02.R052 | R052 | 17.3489 | OG2_2.02.1_R02 | Sitzungszimmer klein 2 | 3390 | HNF | S01 | TRUE | VMF | G-K mit Abrieb | OG02__R052
S01.G01.OG02 | TRUE | Teppich | Holzdecke Fichte | OG02 | TRUE | 3000 | 18.8889 | 56.6667 | HNF2 | S01.G01.OG02.R053 | R053 | 18.8889 | OG2_2.02.2_R01 | Sitzungszimmer mittel 1 | 3390 | HNF | S01 | TRUE | VMF | G-K mit Abrieb | OG02__R053
S01.G01.OG02 | TRUE | Teppich | Holzdecke Fichte | OG02 | TRUE | 3000 | 18.8889 | 56.6667 | HNF2 | S01.G01.OG02.R054 | R054 | 18.8889 | OG2_2.02.1_R01 | Sitzungszimmer klein 1 | 3390 | HNF | S01 | TRUE | VMF | G-K mit Abrieb | OG02__R054
S01.G01.OG02 | TRUE | Teppich | Sichtbeton | OG02 | TRUE | 3000 | 35.9353 | 107.8059 | HNF2 | S01.G01.OG02.R055 | R055 | 35.9353 | OG2_2.02.3_R01 | Sitzungszimmer gross 1 | 3390 | HNF | S01 | TRUE | VMF | G-K mit Abrieb | OG02__R055
S01.G01.OG02 | TRUE | Teppich | Holzdecke Fichte | OG02 | TRUE | 3000 | 17.2939 | 51.8817 | HNF2 | S01.G01.OG02.R056 | R056 | 17.2939 | OG2_2.02.1_R08 | Sitzungszimmer klein 8 | 3390 | HNF | S01 | TRUE | VMF | G-K mit Abrieb | OG02__R056
S01.G01.OG02 | TRUE | Teppich | Holzdecke Fichte | OG02 | TRUE | 3000 | 18.8889 | 56.6667 | HNF2 | S01.G01.OG02.R057 | R057 | 18.8889 | OG2_2.02.2_R10 | Sitzungszimmer mittel 10 | 3390 | HNF | S01 | TRUE | VMF | G-K mit Abrieb | OG02__R057
S01.G01.OG02 | TRUE | Teppich | Holzdecke Fichte | OG02 | TRUE | 3000 | 17.3489 | 52.0467 | HNF2 | S01.G01.OG02.R058 | R058 | 17.3489 | OG2_2.02.1_R07 | Sitzungszimmer klein 7 | 3390 | HNF | S01 | TRUE | VMF | G-K mit Abrieb | OG02__R058
S01.G01.OG02 | TRUE | Teppich | Holzdecke Fichte | OG02 | TRUE | 3000 | 18.8889 | 56.6667 | HNF2 | S01.G01.OG02.R059 | R059 | 18.8889 | OG2_2.02.2_R09 | Sitzungszimmer mittel 9 | 3390 | HNF | S01 | TRUE | VMF | G-K mit Abrieb | OG02__R059
S01.G01.OG02 | TRUE | Teppich | Holzdecke Fichte | OG02 | TRUE | 3000 | 17.3489 | 52.0467 | HNF2 | S01.G01.OG02.R060 | R060 | 17.3489 | OG2_2.02.1_R06 | Sitzungszimmer klein 6 | 3390 | HNF | S01 | TRUE | VMF | G-K mit Abrieb | OG02__R060
S01.G01.OG02 | TRUE | Teppich | Holzdecke Fichte | OG02 | TRUE | 3000 | 18.8889 | 56.6667 | HNF2 | S01.G01.OG02.R061 | R061 | 18.8889 | OG2_2.02.2_R08 | Sitzungszimmer mittel 8 | 3390 | HNF | S01 | TRUE | VMF | G-K mit Abrieb | OG02__R061
S01.G01.OG02 | TRUE | Teppich | Holzdecke Fichte | OG02 | TRUE | 3000 | 17.3489 | 52.0467 | HNF2 | S01.G01.OG02.R062 | R062 | 17.3489 | OG2_2.02.1_R05 | Sitzungszimmer klein 5 | 3390 | HNF | S01 | TRUE | VMF | G-K mit Abrieb | OG02__R062
S01.G01.OG02 | TRUE | Teppich | Holzdecke Fichte | OG02 | TRUE | 3000 | 18.8339 | 56.5017 | HNF2 | S01.G01.OG02.R063 | R063 | 18.8339 | OG2_2.02.2_R07 | Sitzungszimmer mittel 7 | 3390 | HNF | S01 | TRUE | VMF | G-K mit Abrieb | OG02__R063
S01.G01.OG02 | TRUE | Teppich | Holzdecke Fichte | OG02 | TRUE | 3000 | 35.9353 | 107.8059 | HNF2 | S01.G01.OG02.R064 | R064 | 35.9353 | OG2_2.02.3_R03 | Sitzungszimmer gross 3 | 3390 | HNF | S01 | TRUE | VMF | G-K mit Abrieb | OG02__R064
S01.G01.OG02 | TRUE | Teppich | Holzdecke Fichte | OG02 | TRUE | 3000 | 18.8889 | 56.6667 | HNF2 | S01.G01.OG02.R065 | R065 | 18.8889 | OG2_2.02.2_R06 | Sitzungszimmer mittel 6 | 3390 | HNF | S01 | TRUE | VMF | G-K mit Abrieb | OG02__R065
S01.G01.OG02 | TRUE | Teppich | Holzdecke Fichte | OG02 | TRUE | 3000 | 17.3489 | 52.0467 | HNF2 | S01.G01.OG02.R066 | R066 | 17.3489 | OG2_2.02.1_R04 | Sitzungszimmer klein 4 | 3390 | HNF | S01 | TRUE | VMF | G-K mit Abrieb | OG02__R066
S01.G01.OG02 | TRUE | Teppich | Holzdecke Fichte | OG02 | TRUE | 3000 | 18.8889 | 56.6667 | HNF2 | S01.G01.OG02.R067 | R067 | 18.8889 | OG2_2.02.2_R05 | Sitzungszimmer mittel 5 | 3390 | HNF | S01 | TRUE | VMF | G-K mit Abrieb | OG02__R067
S01.G01.OG02 | TRUE | Teppich | Holzdecke Fichte | OG02 | TRUE | 3000 | 17.3489 | 52.0467 | HNF2 | S01.G01.OG02.R068 | R068 | 17.3489 | OG2_2.02.1_R03 | Sitzungszimmer klein 3 | 3390 | HNF | S01 | TRUE | VMF | G-K mit Abrieb | OG02__R068
S01.G01.OG02 | TRUE | Teppich | Holzdecke Fichte | OG02 | TRUE | 3000 | 18.8889 | 56.6667 | HNF2 | S01.G01.OG02.R069 | R069 | 18.8889 | OG2_2.02.2_R04 | Sitzungszimmer mittel 4 | 3390 | HNF | S01 | TRUE | VMF | G-K mit Abrieb | OG02__R069
S01.G01.OG02 | TRUE | Teppich | Sichtbeton | OG02 | TRUE | 3000 | 36.9378 | 110.8134 | HNF2 | S01.G01.OG02.R070 | R070 | 36.9378 | OG2_2.02.3_R02 | Sitzungszimmer gross 2 | 3390 | HNF | S01 | TRUE | VMF | G-K mit Abrieb | OG02__R070
S01.G01.OG02 | TRUE | Teppich | Holzdecke Fichte | OG02 | TRUE | 3000 | 18.8889 | 56.6667 | HNF2 | S01.G01.OG02.R071 | R071 | 18.8889 | OG2_2.02.2_R03 | Sitzungszimmer mittel 3 | 3390 | HNF | S01 | TRUE | VMF | G-K mit Abrieb | OG02__R071
S01.G01.OG02 | TRUE | Teppich | Holzdecke Fichte | OG02 | TRUE | 3000 | 17.3489 | 52.0467 | HNF2 | S01.G01.OG02.R072 | R072 | 17.3489 | OG2_2.04.2_R02 | Ruheraum 2 | 3390 | HNF | S01 | TRUE | VMF | Abrieb/Glastrennwand System | OG02__R072
S01.G01.OG02 | TRUE | Teppich | Holzdecke Fichte | OG02 | TRUE | 3000 | 55.6 | 166.8 | HNF2 | S01.G01.OG02.R073 | R073 | 55.6 | OG2_2.04.1_R02 | Kaffeküche 2 | 3390 | HNF | S01 | TRUE | VMF | G-K mit Abrieb | OG02__R073
S01.G01.OG02 | TRUE | Teppich | Holzdecke Fichte | OG02 | TRUE | 3000 | 68.28 | 204.84 | HNF2 | S01.G01.OG02.R074 | R074 | 68.28 | OG2_2.02.4_R01 | Lounge 1 | 3390 | HNF | S01 | TRUE | VMF | G-K mit Abrieb | OG02__R074
S01.G01.OG02 | TRUE | Teppich | Holzdecke Fichte | OG02 | TRUE | 3000 | 94.7525 | 284.2575 | HNF2 | S01.G01.OG02.R075 | R075 | 94.7525 | OG2_2.42.1_R01 | Pool Archivfläche | 3390 | HNF | S01 | FALSE | VMF | G-K mit Abrieb | OG02__R075
S01.G01.OG02 | TRUE | Teppich | Holzdecke Fichte | OG02 | TRUE | 3000 | 71.8673 | 215.602 | HNF2 | S01.G01.OG02.R076 | R076 | 71.8673 | OG2_2.04.1_R03 | Kaffeküche 3 | 3390 | HNF | S01 | TRUE | VMF | G-K mit Abrieb | OG02__R076
S01.G01.OG02 | FALSE | Keramische Platten | Rasterdecke gelocht Alu. elox. | OG02 | TRUE | 2600 | 11.2928 | 29.3613 | HNF2 | S01.G01.OG02.R077 | R077 | 11.2928 | OG2_4.60.2_R03 | WC Damen 3 | 3390 | HNF | S01 | FALSE | ZF | Steinzeugplatten farbig | OG02__R077
S01.G01.OG02 | FALSE | Keramische Platten | Rasterdecke gelocht Alu. elox. | OG02 | TRUE | 2600 | 4.62 | 12.012 | HNF2 | S01.G01.OG02.R078 | R078 | 4.62 | OG2_4.60.3_R02 | WC IV 2 | 3390 | HNF | S01 | FALSE | ZF | Steinzeugplatten farbig | OG02__R078
S01.G01.OG02 | FALSE | Keramische Platten | Rasterdecke gelocht Alu. elox. | OG02 | TRUE | 2600 | 11.3328 | 29.4653 | HNF2 | S01.G01.OG02.R079 | R079 | 11.3328 | OG2_4.60.1_R03 | WC Herren 3 | 3390 | HNF | S01 | FALSE | ZF | Steinzeugplatten farbig | OG02__R079
S01.G01.OG02 | TRUE | Teppich | Holzdecke Fichte | OG02 | TRUE | 3000 | 654.9617 | 1964.885 | HNF2 | S01.G01.OG02.R082 | R082 | 654.9617 | OG2_2.18.0_R01 | Open Space Berufsbildungszentrum | 3390 | HNF | S01 | TRUE | VMF | Sichtbeton/Abrieb/Glastrennwand System | OG02__R082
S01.G01.OG02 | TRUE | Teppich | Holzdecke Fichte | OG02 | TRUE | 3000 | 331.6241 | 994.8722 | HNF2 | S01.G01.OG02.R083 | R083 | 331.6241 | OG2_2.29.0_R01 | Open Space Sport und Gesundheit | 3390 | HNF | S01 | TRUE | VMF | Sichtbeton/Abrieb/Glastrennwand System | OG02__R083
S01.G01.OG02 | TRUE | Teppich | Holzdecke Fichte | OG02 | TRUE | 3000 | 13.5753 | 40.726 | HNF2 | S01.G01.OG02.R084 | R084 | 13.5753 | OG2_2.44.6_R01 | Medikamentenlager DIGE | 3390 | HNF | S01 | FALSE | VMF | G-K mit Abrieb | OG02__R084
S01.G01.OG02 | TRUE | Teppich | Holzdecke Fichte | OG02 | TRUE | 3000 | 36.8636 | 110.5909 | HNF2 | S01.G01.OG02.R085 | R085 | 36.8636 | OG2_2.02.4_R02 | Lounge 2 | 3390 | HNF | S01 | TRUE | VMF | - | OG02__R085
S01.G01.OG02 | TRUE | Teppich | Holzdecke Fichte | OG02 | TRUE | 3000 | 61.4881 | 184.4644 | HNF2 | S01.G01.OG02.R087 | R087 | 61.4881 | OG2_2.16.1_R01 | Wartebereich Opferberatungsstelle | 3390 | HNF | S01 | FALSE | VMF | G-K mit Abrieb | OG02__R087
S01.G01.OG02 | TRUE | Teppich | Holzdecke Fichte | OG02 | TRUE | 3000 | 12.5425 | 37.6275 | HNF2 | S01.G01.OG02.R088 | R088 | 12.5425 | OG2_2.16.4_R01 | Beratungsraum 1 | 3390 | HNF | S01 | TRUE | VMF | G-K mit Abrieb | OG02__R088
S01.G01.OG02 | TRUE | Teppich | Holzdecke Fichte | OG02 | TRUE | 3000 | 11.4975 | 34.4925 | HNF2 | S01.G01.OG02.R089 | R089 | 11.4975 | OG2_2.16.4_R02 | Beratungsraum 2 | 3390 | HNF | S01 | TRUE | VMF | G-K mit Abrieb | OG02__R089
S01.G01.OG02 | TRUE | Teppich | Holzdecke Fichte | OG02 | TRUE | 3000 | 12.5425 | 37.6275 | HNF2 | S01.G01.OG02.R090 | R090 | 12.5425 | OG2_2.16.4_R03 | Beratungsraum 3 | 3390 | HNF | S01 | TRUE | VMF | G-K mit Abrieb | OG02__R090
S01.G01.OG02 | TRUE | Teppich | Holzdecke Fichte | OG02 | TRUE | 3000 | 11.4975 | 34.4925 | HNF2 | S01.G01.OG02.R091 | R091 | 11.4975 | OG2_2.16.4_R04 | Beratungsraum 4 | 3390 | HNF | S01 | TRUE | VMF | G-K mit Abrieb | OG02__R091
S01.G01.OG02 | TRUE | Teppich | Holzdecke Fichte | OG02 | TRUE | 3000 | 12.0181 | 36.0544 | HNF2 | S01.G01.OG02.R092 | R092 | 12.0181 | OG2_2.16.4_R05 | Beratungsraum 5 | 3390 | HNF | S01 | TRUE | VMF | G-K mit Abrieb | OG02__R092
S01.G01.OG02 | TRUE | Teppich | Holzdecke Fichte | OG02 | TRUE | 3000 | 25.1366 | 75.4098 | HNF2 | S01.G01.OG02.R093 | R093 | 25.1366 | OG2_2.16.3_R01 | Aufenthaltsraum Kinder | 3390 | HNF | S01 | TRUE | VMF | G-K mit Abrieb | OG02__R093
S01.G01.OG02 | TRUE | Teppich | Holzdecke Fichte | OG02 | TRUE | 3000 | 11.2225 | 33.6675 | HNF2 | S01.G01.OG02.R094 | R094 | 11.2225 | OG2_2.16.4_R06 | Beratungsraum 6 | 3390 | HNF | S01 | FALSE | VMF | G-K mit Abrieb | OG02__R094
S01.G01.OG02 | TRUE | Teppich | Holzdecke Fichte | OG02 | TRUE | 3000 | 11.1849 | 33.5547 | HNF2 | S01.G01.OG02.R095 | R095 | 11.1849 | OG2_2.16.4_R07 | Beratungsraum 7 | 3390 | HNF | S01 | FALSE | VMF | G-K mit Abrieb | OG02__R095
S01.G01.OG02 | TRUE | Teppich | Holzdecke Fichte | OG02 | TRUE | 3000 | 42.8515 | 128.5546 | HNF2 | S01.G01.OG02.R096 | R096 | 42.8515 | OG2_2.04.1_R04 | Kaffeküche 4 | 3390 | HNF | S01 | TRUE | VMF | G-K mit Abrieb | OG02__R096
S01.G01.OG02 | FALSE | Keramische Platten | Rasterdecke gelocht Alu. elox. | OG02 | TRUE | 2600 | 6.7078 | 17.4403 | HNF2 | S01.G01.OG02.R099 | R099 | 6.7078 | OG2_4.60.2_R02 | WC Damen 2 | 3390 | HNF | S01 | FALSE | VMF | Steinzeugplatten farbig | OG02__R099
S01.G01.OG02 | FALSE | Keramische Platten | Rasterdecke gelocht Alu. elox. | OG02 | TRUE | 2600 | 6.7078 | 17.4403 | HNF2 | S01.G01.OG02.R100 | R100 | 6.7078 | OG2_4.60.1_R02 | WC Herren 2 | 3390 | HNF | S01 | FALSE | VMF | Steinzeugplatten farbig | OG02__R100
S01.G01.OG02 | TRUE | Teppich | Systemdecke | OG02 | TRUE | 2300 | 12.0778 | 27.779 | HNF2 | S01.G01.OG02.R103 | R103 | 12.0778 | OG2_2.03.1_R02 | Service geschlossen 2 | 3390 | HNF | S01 | TRUE | VMF | Abrieb/Glastrennwand System | OG02__R103
S01.G01.OG02 | TRUE | Teppich | Systemdecke | OG02 | TRUE | 2300 | 18.2194 | 41.9046 | HNF2 | S01.G01.OG02.R104 | R104 | 18.2194 | OG2_2.03.1_R04 | Service geschlossen 4 | 3390 | HNF | S01 | TRUE | VMF | Abrieb/Glastrennwand System | OG02__R104
S01.G01.OG02 | TRUE | Teppich | Systemdecke | OG02 | TRUE | 2300 | 18.2194 | 41.9046 | HNF2 | S01.G01.OG02.R105 | R105 | 18.2194 | OG2_2.03.1_R03 | Service geschlossen 3 | 3390 | HNF | S01 | TRUE | VMF | Abrieb/Glastrennwand System | OG02__R105
S01.G01.OG02 | TRUE | Teppich | Systemdecke | OG02 | TRUE | 2300 | 8.325 | 19.1475 | HNF2 | S01.G01.OG02.R106 | R106 | 8.325 | OG2_2.01.1_R07 | Fokusraum gross 7 | 3390 | HNF | S01 | TRUE | VMF | Abrieb/Glastrennwand System | OG02__R106
S01.G01.OG02 | TRUE | Teppich | Systemdecke | OG02 | TRUE | 2300 | 6.2438 | 14.3606 | HNF2 | S01.G01.OG02.R107 | R107 | 6.2438 | OG2_2.01.2_R07 | Fokusraum klein 7 | 3390 | HNF | S01 | TRUE | VMF | Abrieb/Glastrennwand System | OG02__R107
S01.G01.OG02 | TRUE | Teppich | Systemdecke | OG02 | TRUE | 2300 | 8.325 | 19.1475 | HNF2 | S01.G01.OG02.R108 | R108 | 8.325 | OG2_2.01.2_R06 | Fokusraum gross 6 | 3390 | HNF | S01 | TRUE | VMF | Abrieb/Glastrennwand System | OG02__R108
S01.G01.OG02 | TRUE | Teppich | Systemdecke | OG02 | TRUE | 2300 | 6.2438 | 14.3606 | HNF2 | S01.G01.OG02.R109 | R109 | 6.2438 | OG2_2.01.1_R06 | Fokusraum klein 6 | 3390 | HNF | S01 | TRUE | VMF | Abrieb/Glastrennwand System | OG02__R109
S01.G01.OG02 | TRUE | Teppich | Systemdecke | OG02 | TRUE | 2300 | 8.325 | 19.1475 | HNF2 | S01.G01.OG02.R110 | R110 | 8.325 | OG2_2.01.1_R05 | Fokusraum gross 5 | 3390 | HNF | S01 | TRUE | VMF | Abrieb/Glastrennwand System | OG02__R110
S01.G01.OG02 | TRUE | Teppich | Systemdecke | OG02 | TRUE | 2300 | 6.2438 | 14.3606 | HNF2 | S01.G01.OG02.R111 | R111 | 6.2438 | OG2_2.01.2_R05 | Fokusraum klein 5 | 3390 | HNF | S01 | TRUE | VMF | Abrieb/Glastrennwand System | OG02__R111
S01.G01.OG02 | TRUE | Teppich | Systemdecke | OG02 | TRUE | 2300 | 8.325 | 19.1475 | HNF2 | S01.G01.OG02.R112 | R112 | 8.325 | OG2_2.01.1_R04 | Fokusraum gross 4 | 3390 | HNF | S01 | TRUE | VMF | Abrieb/Glastrennwand System | OG02__R112
S01.G01.OG02 | TRUE | Teppich | Systemdecke | OG02 | TRUE | 2300 | 6.2438 | 14.3606 | HNF2 | S01.G01.OG02.R113 | R113 | 6.2438 | OG2_2.01.2_R04 | Fokusraum klein 4 | 3390 | HNF | S01 | TRUE | VMF | Abrieb/Glastrennwand System | OG02__R113
S01.G01.OG02 | TRUE | Teppich | Systemdecke | OG02 | TRUE | 2300 | 6.2438 | 14.3606 | HNF2 | S01.G01.OG02.R114 | R114 | 6.2438 | OG2_2.01.2_R08 | Fokusraum klein 8 | 3390 | HNF | S01 | TRUE | VMF | Abrieb/Glastrennwand System | OG02__R114
S01.G01.OG02 | TRUE | Teppich | Systemdecke | OG02 | TRUE | 2300 | 8.325 | 19.1475 | HNF2 | S01.G01.OG02.R115 | R115 | 8.325 | OG2_2.01.1_R08 | Fokusraum gross 8 | 3390 | HNF | S01 | TRUE | VMF | Abrieb/Glastrennwand System | OG02__R115
S01.G01.OG02 | TRUE | Teppich | Systemdecke | OG02 | TRUE | 2300 | 6.2438 | 14.3606 | HNF2 | S01.G01.OG02.R116 | R116 | 6.2438 | OG2_2.01.2_R03 | Fokusraum klein 3 | 3390 | HNF | S01 | TRUE | VMF | Abrieb/Glastrennwand System | OG02__R116
S01.G01.OG02 | TRUE | Teppich | Systemdecke | OG02 | TRUE | 2300 | 8.325 | 19.1475 | HNF2 | S01.G01.OG02.R117 | R117 | 8.325 | OG2_2.01.1_R03 | Fokusraum gross 3 | 3390 | HNF | S01 | TRUE | VMF | Abrieb/Glastrennwand System | OG02__R117
S01.G01.OG02 | TRUE | Teppich | Systemdecke | OG02 | TRUE | 2300 | 39.0825 | 89.8898 | HNF2 | S01.G01.OG02.R118 | R118 | 39.0825 | OG2_2.23.2_R04 | Tagesarchiv Grundbuchamt 4 | 3390 | HNF | S01 | FALSE | VMF | G-K mit Abrieb | OG02__R118
S01.G01.OG02 | TRUE | Teppich | Systemdecke | OG02 | TRUE | 2300 | 6.2438 | 14.3606 | HNF2 | S01.G01.OG02.R119 | R119 | 6.2438 | OG2_2.01.1_R02 | Fokusraum klein 2 | 3390 | HNF | S01 | TRUE | VMF | Abrieb/Glastrennwand System | OG02__R119
S01.G01.OG02 | TRUE | Teppich | Systemdecke | OG02 | TRUE | 2300 | 8.325 | 19.1475 | HNF2 | S01.G01.OG02.R120 | R120 | 8.325 | OG2_2.01.2_R02 | Fokusraum gross 2 | 3390 | HNF | S01 | TRUE | VMF | Abrieb/Glastrennwand System | OG02__R120
S01.G01.OG02 | TRUE | Teppich | Systemdecke | OG02 | TRUE | 2300 | 37.8169 | 86.9788 | HNF2 | S01.G01.OG02.R121 | R121 | 37.8169 | OG2_2.23.2_R02 | Tagesarchiv Grundbuchamt 2 | 3390 | HNF | S01 | FALSE | VMF | G-K mit Abrieb | OG02__R121
S01.G01.OG02 | TRUE | Teppich | Systemdecke | OG02 | TRUE | 2300 | 6.2438 | 14.3606 | HNF2 | S01.G01.OG02.R122 | R122 | 6.2438 | OG2_2.01.2_R01 | Fokusraum klein 1 | 3390 | HNF | S01 | TRUE | VMF | Abrieb/Glastrennwand System | OG02__R122
S01.G01.OG02 | TRUE | Teppich | Systemdecke | OG02 | TRUE | 2300 | 8.325 | 19.1475 | HNF2 | S01.G01.OG02.R123 | R123 | 8.325 | OG2_2.01.1_R01 | Fokusraum gross 1 | 3390 | HNF | S01 | TRUE | VMF | Abrieb/Glastrennwand System | OG02__R123
S01.G01.OG02 | TRUE | Teppich | Systemdecke | OG02 | TRUE | 2300 | 45.0562 | 103.6294 | HNF2 | S01.G01.OG02.R124 | R124 | 45.0562 | OG2_2.24.2_R01 | Tagesarchiv Handelregister | 3390 | HNF | S01 | FALSE | VMF | G-K mit Abrieb | OG02__R124
S01.G01.OG02 | TRUE | Teppich | Holzdecke Fichte | OG02 | TRUE | 3000 | 226.2232 | 678.6695 | HNF2 | S01.G01.OG02.R125 | R125 | 226.2232 | OG2_2.16.0_R01 | Open Space Opferberatungsstelle | 3390 | HNF | S01 | TRUE | VMF | Sichtbeton/Abrieb/Glastrennwand System | OG02__R125
S01.G01.OG03 | TRUE | Beton Roh | Holzdecke Fichte | OG03 | TRUE | 3000 | 587.4787 | 1762.4362 | HNF2 | S01.G01.OG03.R033 | R033 | 587.4787 | OG3_3.20.1_R01 | Büro "Dritte" 1 | 3390 | HNF | S01 | TRUE | VMF | Sichtbeton | OG03__R033
S01.G01.OG03 | TRUE | Beton Roh | Holzdecke Fichte | OG03 | TRUE | 3000 | 411.5505 | 1234.6514 | HNF2 | S01.G01.OG03.R035 | R035 | 411.5505 | OG3_3.20.1_R02 | Büro "Dritte" 2 | 3390 | HNF | S01 | TRUE | VMF | Sichtbeton/Abrieb | OG03__R035
S01.G01.OG03 | TRUE | Teppich | Holzdecke Fichte | OG03 | TRUE | 3000 | 71.4404 | 214.3213 | HNF2 | S01.G01.OG03.R036 | R036 | 71.4404 | OG3_2.43.1_R01 | Zentral Lager | 3390 | HNF | S01 | FALSE | VMF | Sichtbeton/Abrieb | OG03__R036
S01.G01.OG03 | TRUE | Teppich | Systemdecke | OG03 | TRUE | 2300 | 15.3439 | 35.291 | HNF2 | S01.G01.OG03.R037 | R037 | 15.3439 | OG3_2.03.1_R01 | Service geschlossen 1 | 3390 | HNF | S01 | TRUE | VMF | Abrieb/Glastrennwand System | OG03__R037
S01.G01.OG03 | TRUE | Teppich | Holzdecke Fichte | OG03 | TRUE | 3000 | 59.9027 | 179.708 | HNF2 | S01.G01.OG03.R038 | R038 | 59.9027 | OG3_2.25.0_R01 | Open Space Finanzkontrolle | 3390 | HNF | S01 | TRUE | VMF | Sichtbeton/Abrieb | OG03__R038
S01.G01.OG03 | TRUE | Teppich | Holzdecke Fichte | OG03 | TRUE | 3000 | 6.6674 | 20.0021 | HNF2 | S01.G01.OG03.R039 | R039 | 6.6674 | OG3_2.34.0_R01 | Open Space Datenschutzbeauftragter | 3390 | HNF | S01 | TRUE | VMF | G-K mit Abrieb | OG03__R039
S01.G01.OG03 | TRUE | Teppich | Holzdecke Fichte | OG03 | TRUE | 3000 | 585.4885 | 1756.4655 | HNF2 | S01.G01.OG03.R040 | R040 | 585.4885 | OG3_2.26.0_R01 | Open Space Landwirtschaft und Wald | 3390 | HNF | S01 | TRUE | VMF | Sichtbeton/Abrieb/Glastrennwand System | OG03__R040
S01.G01.OG03 | FALSE | Keramische Platten | Rasterdecke gelocht Alu. elox. | OG03 | TRUE | 2600 | 8.2387 | 21.4208 | HNF2 | S01.G01.OG03.R042 | R042 | 8.2387 | OG3_4.60.2_R01 | WC Damen 1 | 3390 | HNF | S01 | FALSE | VMF | Steinzeugplatten farbig | OG03__R042
S01.G01.OG03 | FALSE | Keramische Platten | Rasterdecke gelocht Alu. elox. | OG03 | TRUE | 2600 | 4.2 | 10.92 | HNF2 | S01.G01.OG03.R043 | R043 | 4.2 | OG3_4.60.3_R01 | WC IV 1 | 3390 | HNF | S01 | FALSE | VMF | Steinzeugplatten farbig | OG03__R043
S01.G01.OG03 | FALSE | Keramische Platten | Rasterdecke gelocht Alu. elox. | OG03 | TRUE | 2600 | 8.2387 | 21.4208 | HNF2 | S01.G01.OG03.R044 | R044 | 8.2387 | OG3_4.60.1_R01 | WC Herren 1 | 3390 | HNF | S01 | FALSE | VMF | Steinzeugplatten farbig | OG03__R044
S01.G01.OG03 | TRUE | Teppich | Holzdecke Fichte | OG03 | TRUE | 3000 | 514.8335 | 1544.5005 | HNF2 | S01.G01.OG03.R047 | R047 | 514.8335 | OG3_2.27.0_R01 | Open Space Raum und Wirtschaft | 3390 | HNF | S01 | TRUE | VMF | Sichtbeton/Abrieb/Glastrennwand System | OG03__R047
S01.G01.OG03 | TRUE | Teppich | Holzdecke Fichte | OG03 | TRUE | 3000 | 73.0015 | 219.0044 | HNF2 | S01.G01.OG03.R048 | R048 | 73.0015 | OG3_2.04.1_R03 | Kaffeküche 3 | 3390 | HNF | S01 | TRUE | VMF | G-K mit Abrieb | OG03__R048
S01.G01.OG03 | TRUE | Teppich | Holzdecke Fichte | OG03 | TRUE | 3000 | 68.28 | 204.84 | HNF2 | S01.G01.OG03.R049 | R049 | 68.28 | OG3_2.02.4_R01 | Lounge | 3390 | HNF | S01 | TRUE | VMF | G-K mit Abrieb | OG03__R049
S01.G01.OG03 | TRUE | Teppich | Holzdecke Fichte | OG03 | TRUE | 3000 | 94.7525 | 284.2575 | HNF2 | S01.G01.OG03.R050 | R050 | 94.7525 | OG3_2.42.1_R01 | Pool Archivfläche | 3390 | HNF | S01 | FALSE | VMF | G-K mit Abrieb | OG03__R050
S01.G01.OG03 | FALSE | Keramische Platten | Rasterdecke gelocht Alu. elox. | OG03 | TRUE | 2600 | 11.2928 | 29.3613 | HNF2 | S01.G01.OG03.R052 | R052 | 11.2928 | OG3_4.60.2_R03 | WC Damen 3 | 3390 | HNF | S01 | FALSE | ZF | Steinzeugplatten farbig | OG03__R052
S01.G01.OG03 | FALSE | Keramische Platten | Rasterdecke gelocht Alu. elox. | OG03 | TRUE | 2600 | 4.62 | 12.012 | HNF2 | S01.G01.OG03.R053 | R053 | 4.62 | OG3_4.60.3_R02 | WC IV 2 | 3390 | HNF | S01 | FALSE | ZF | Steinzeugplatten farbig | OG03__R053
S01.G01.OG03 | FALSE | Keramische Platten | Rasterdecke gelocht Alu. elox. | OG03 | TRUE | 2600 | 11.3328 | 29.4653 | HNF2 | S01.G01.OG03.R054 | R054 | 11.3328 | OG3_4.60.1_R03 | WC Herren 3 | 3390 | HNF | S01 | FALSE | ZF | Steinzeugplatten farbig | OG03__R054
S01.G01.OG03 | TRUE | Teppich | Holzdecke Fichte | OG03 | TRUE | 3000 | 704.1703 | 2112.5109 | HNF2 | S01.G01.OG03.R057 | R057 | 704.1703 | OG3_2.17.0_R01 | Open Space Volksschulbildung | 3390 | HNF | S01 | TRUE | VMF | Sichtbeton/Abrieb/Glastrennwand System | OG03__R057
S01.G01.OG03 | TRUE | Teppich | Systemdecke | OG03 | TRUE | 2300 | 12.0778 | 27.779 | HNF2 | S01.G01.OG03.R059 | R059 | 12.0778 | OG3_2.03.1_R02 | Service geschlossen 2 | 3390 | HNF | S01 | TRUE | VMF | Abrieb/Glastrennwand System | OG03__R059
S01.G01.OG03 | TRUE | Teppich | Holzdecke Fichte | OG03 | TRUE | 3000 | 40.84 | 122.52 | HNF2 | S01.G01.OG03.R060 | R060 | 40.84 | OG3_2.04.1_R04 | Kaffeküche 4 | 3390 | HNF | S01 | TRUE | VMF | - | OG03__R060
S01.G01.OG03 | TRUE | Teppich | Holzdecke Fichte | OG03 | TRUE | 3000 | 32.7394 | 98.2181 | HNF2 | S01.G01.OG03.R062 | R062 | 32.7394 | OG3_2.17.1_R01 | Abklärungsraum gross 1 | 3390 | HNF | S01 | TRUE | VMF | Sichtbeton/Abrieb | OG03__R062
S01.G01.OG03 | FALSE | Keramische Platten | Holzdecke Fichte | OG03 | TRUE | 2600 | 6.1625 | 16.0225 | HNF2 | S01.G01.OG03.R063 | R063 | 6.1625 | OG3_2.17.4_R01 | DVS Nasszelle | 3390 | HNF | S01 | FALSE | VMF | Steinzeugplatten farbig | OG03__R063
S01.G01.OG03 | TRUE | Teppich | Holzdecke Fichte | OG03 | TRUE | 3000 | 5.2925 | 15.8775 | HNF2 | S01.G01.OG03.R064 | R064 | 5.2925 | OG3_2.44.5_R01 | Lagerfläche DVS 1 | 3390 | HNF | S01 | FALSE | VMF | G-K mit Abrieb | OG03__R064
S01.G01.OG03 | TRUE | Teppich | Holzdecke Fichte | OG03 | TRUE | 3000 | 24.7636 | 74.2908 | HNF2 | S01.G01.OG03.R065 | R065 | 24.7636 | OG3_2.17.2_R01 | Abklärungsraum klein 1 | 3390 | HNF | S01 | TRUE | VMF | Abrieb/Glastrennwand System | OG03__R065
S01.G01.OG03 | TRUE | Teppich | Holzdecke Fichte | OG03 | TRUE | 3000 | 24.7636 | 74.2908 | HNF2 | S01.G01.OG03.R066 | R066 | 24.7636 | OG3_2.17.2_R02 | Abklärungsraum klein 2 | 3390 | HNF | S01 | TRUE | VMF | Abrieb/Glastrennwand System | OG03__R066
S01.G01.OG03 | TRUE | Teppich | Holzdecke Fichte | OG03 | TRUE | 3000 | 33.9231 | 101.7694 | HNF2 | S01.G01.OG03.R067 | R067 | 33.9231 | OG3_2.17.1_R06 | Abklärungsraum gross 6 | 3390 | HNF | S01 | TRUE | VMF | G-K mit Abrieb | OG03__R067
S01.G01.OG03 | TRUE | Teppich | Holzdecke Fichte | OG03 | TRUE | 3000 | 32.61 | 97.83 | HNF2 | S01.G01.OG03.R068 | R068 | 32.61 | OG3_2.17.1_R05 | Abklärungsraum gross 5 | 3390 | HNF | S01 | TRUE | VMF | G-K mit Abrieb | OG03__R068
S01.G01.OG03 | TRUE | Teppich | Holzdecke Fichte | OG03 | TRUE | 3000 | 25.955 | 77.865 | HNF2 | S01.G01.OG03.R069 | R069 | 25.955 | OG3_2.44.5_R02 | Lagerfläche DVS 2 | 3390 | HNF | S01 | FALSE | VMF | G-K mit Abrieb | OG03__R069
S01.G01.OG03 | TRUE | Teppich | Holzdecke Fichte | OG03 | TRUE | 3000 | 24.7636 | 74.2908 | HNF2 | S01.G01.OG03.R070 | R070 | 24.7636 | OG3_2.17.2_R03 | Abklärungsraum klein 3 | 3390 | HNF | S01 | TRUE | VMF | Abrieb/Glastrennwand System | OG03__R070
S01.G01.OG03 | TRUE | Teppich | Holzdecke Fichte | OG03 | TRUE | 3000 | 24.7636 | 74.2908 | HNF2 | S01.G01.OG03.R071 | R071 | 24.7636 | OG3_2.17.2_R04 | Abklärungsraum klein 4 | 3390 | HNF | S01 | TRUE | VMF | Abrieb/Glastrennwand System | OG03__R071
S01.G01.OG03 | TRUE | Teppich | Holzdecke Fichte | OG03 | TRUE | 3000 | 33.9231 | 101.7694 | HNF2 | S01.G01.OG03.R072 | R072 | 33.9231 | OG3_2.17.1_R04 | Abklärungsraum gross 4 | 3390 | HNF | S01 | TRUE | VMF | G-K mit Abrieb | OG03__R072
S01.G01.OG03 | TRUE | Teppich | Holzdecke Fichte | OG03 | TRUE | 3000 | 13.195 | 39.585 | HNF2 | S01.G01.OG03.R073 | R073 | 13.195 | OG3_2.44.5_R03 | Lagerfläche DVS 3 | 3390 | HNF | S01 | FALSE | VMF | G-K mit Abrieb | OG03__R073
S01.G01.OG03 | TRUE | Teppich | Holzdecke Fichte | OG03 | TRUE | 3000 | 45.7684 | 137.3053 | HNF2 | S01.G01.OG03.R074 | R074 | 45.7684 | OG3_2.17.3_R01 | Wartebereich Volksschilbidung | 3390 | HNF | S01 | TRUE | VMF | Abrieb/Glastrennwand System | OG03__R074
S01.G01.OG03 | FALSE | Keramische Platten | Rasterdecke gelocht Alu. elox. | OG03 | TRUE | 2600 | 6.7078 | 17.4403 | HNF2 | S01.G01.OG03.R076 | R076 | 6.7078 | OG3_4.60.2_R02 | WC Damen 2 | 3390 | HNF | S01 | FALSE | VMF | Steinzeugplatten farbig | OG03__R076
S01.G01.OG03 | FALSE | Keramische Platten | Rasterdecke gelocht Alu. elox. | OG03 | TRUE | 2600 | 6.7078 | 17.4403 | HNF2 | S01.G01.OG03.R077 | R077 | 6.7078 | OG3_4.60.1_R02 | WC Herren 2 | 3390 | HNF | S01 | FALSE | VMF | Steinzeugplatten farbig | OG03__R077
S01.G01.OG03 | TRUE | Teppich | Holzdecke Fichte | OG03 | TRUE | 3000 | 47.6575 | 142.9726 | HNF2 | S01.G01.OG03.R080 | R080 | 47.6575 | OG3_2.04.1_R01 | Kaffeküche 1 | 3390 | HNF | S01 | TRUE | VMF | G-K mit Abrieb | OG03__R080
S01.G01.OG03 | TRUE | Teppich | Holzdecke Fichte | OG03 | TRUE | 3000 | 35.84 | 107.52 | HNF2 | S01.G01.OG03.R081 | R081 | 35.84 | OG3_2.04.1_R02 | Kaffeküche 2 | 3390 | HNF | S01 | TRUE | VMF | G-K mit Abrieb | OG03__R081
S01.G01.OG03 | TRUE | Teppich | Holzdecke Fichte | OG03 | TRUE | 3000 | 17.3489 | 52.0467 | HNF2 | S01.G01.OG03.R082 | R082 | 17.3489 | OG3_2.04.2_R01 | Ruheraum 1 | 3390 | HNF | S01 | TRUE | VMF | Abrieb/Glastrennwand System | OG03__R082
S01.G01.OG03 | TRUE | Teppich | Holzdecke Fichte | OG03 | TRUE | 3000 | 18.8889 | 56.6667 | HNF2 | S01.G01.OG03.R083 | R083 | 18.8889 | OG3_2.02.2_R04 | Sitzungszimmer mittel 4 | 3390 | HNF | S01 | TRUE | VMF | G-K mit Abrieb | OG03__R083
S01.G01.OG03 | TRUE | Teppich | Holzdecke Fichte | OG03 | TRUE | 3000 | 17.3489 | 52.0467 | HNF2 | S01.G01.OG03.R084 | R084 | 17.3489 | OG3_2.02.1_R04 | Sitzungszimmer klein 4 | 3390 | HNF | S01 | TRUE | VMF | G-K mit Abrieb | OG03__R084
S01.G01.OG03 | TRUE | Teppich | Holzdecke Fichte | OG03 | TRUE | 3000 | 18.8889 | 56.6667 | HNF2 | S01.G01.OG03.R085 | R085 | 18.8889 | OG3_2.02.2_R03 | Sitzungszimmer mittel 3 | 3390 | HNF | S01 | TRUE | VMF | G-K mit Abrieb | OG03__R085
S01.G01.OG03 | TRUE | Teppich | Holzdecke Fichte | OG03 | TRUE | 3000 | 17.3489 | 52.0467 | HNF2 | S01.G01.OG03.R086 | R086 | 17.3489 | OG3_2.02.1_R03 | Sitzungszimmer klein 3 | 3390 | HNF | S01 | TRUE | VMF | G-K mit Abrieb | OG03__R086
S01.G01.OG03 | TRUE | Teppich | Holzdecke Fichte | OG03 | TRUE | 3000 | 18.8889 | 56.6667 | HNF2 | S01.G01.OG03.R087 | R087 | 18.8889 | OG3_2.02.2_R02 | Sitzungszimmer mittel 2 | 3390 | HNF | S01 | TRUE | VMF | G-K mit Abrieb | OG03__R087
S01.G01.OG03 | TRUE | Teppich | Holzdecke Fichte | OG03 | TRUE | 3000 | 17.3489 | 52.0467 | HNF2 | S01.G01.OG03.R088 | R088 | 17.3489 | OG3_2.02.1_R02 | Sitzungszimmer klein 2 | 3390 | HNF | S01 | TRUE | VMF | G-K mit Abrieb | OG03__R088
S01.G01.OG03 | TRUE | Teppich | Holzdecke Fichte | OG03 | TRUE | 3000 | 18.8889 | 56.6667 | HNF2 | S01.G01.OG03.R089 | R089 | 18.8889 | OG3_2.02.2_R01 | Sitzungszimmer mittel 1 | 3390 | HNF | S01 | TRUE | VMF | G-K mit Abrieb | OG03__R089
S01.G01.OG03 | TRUE | Teppich | Holzdecke Fichte | OG03 | TRUE | 3000 | 18.8889 | 56.6667 | HNF2 | S01.G01.OG03.R090 | R090 | 18.8889 | OG3_2.02.1_R01 | Sitzungszimmer klein 1 | 3390 | HNF | S01 | TRUE | VMF | G-K mit Abrieb | OG03__R090
S01.G01.OG03 | TRUE | Teppich | Holzdecke Fichte | OG03 | TRUE | 3000 | 35.9353 | 107.8059 | HNF2 | S01.G01.OG03.R091 | R091 | 35.9353 | OG3_2.02.3_R01 | Sitzungszimmer gross 1 | 3390 | HNF | S01 | TRUE | VMF | G-K mit Abrieb | OG03__R091
S01.G01.OG03 | TRUE | Teppich | Holzdecke Fichte | OG03 | TRUE | 3000 | 17.2939 | 51.8817 | HNF2 | S01.G01.OG03.R092 | R092 | 17.2939 | OG3_2.02.1_R09 | Sitzungszimmer klein 9 | 3390 | HNF | S01 | TRUE | VMF | G-K mit Abrieb | OG03__R092
S01.G01.OG03 | TRUE | Teppich | Holzdecke Fichte | OG03 | TRUE | 3000 | 18.8889 | 56.6667 | HNF2 | S01.G01.OG03.R093 | R093 | 18.8889 | OG3_2.02.2_R10 | Sitzungszimmer mittel 10 | 3390 | HNF | S01 | TRUE | VMF | G-K mit Abrieb | OG03__R093
S01.G01.OG03 | TRUE | Teppich | Holzdecke Fichte | OG03 | TRUE | 3000 | 36.9378 | 110.8134 | HNF2 | S01.G01.OG03.R094 | R094 | 36.9378 | OG3_2.17.1_R02 | Abklärungsraum gross 2 | 3390 | HNF | S01 | TRUE | VMF | Abrieb/Glastrennwand System | OG03__R094
S01.G01.OG03 | TRUE | Teppich | Holzdecke Fichte | OG03 | TRUE | 3000 | 36.9378 | 110.8134 | HNF2 | S01.G01.OG03.R095 | R095 | 36.9378 | OG3_2.17.1_R03 | Abklärungsraum gross 3 | 3390 | HNF | S01 | TRUE | VMF | Abrieb/Glastrennwand System | OG03__R095
S01.G01.OG03 | TRUE | Teppich | Holzdecke Fichte | OG03 | TRUE | 3000 | 17.3489 | 52.0467 | HNF2 | S01.G01.OG03.R096 | R096 | 17.3489 | OG3_2.02.1_R08 | Sitzungszimmer klein 8 | 3390 | HNF | S01 | TRUE | VMF | G-K mit Abrieb | OG03__R096
S01.G01.OG03 | TRUE | Teppich | Holzdecke Fichte | OG03 | TRUE | 3000 | 18.8339 | 56.5017 | HNF2 | S01.G01.OG03.R097 | R097 | 18.8339 | OG3_2.02.2_R09 | Sitzungszimmer mittel 9 | 3390 | HNF | S01 | TRUE | VMF | G-K mit Abrieb | OG03__R097
S01.G01.OG03 | TRUE | Teppich | Sichtbeton | OG03 | TRUE | 3000 | 35.9353 | 107.8059 | HNF2 | S01.G01.OG03.R098 | R098 | 35.9353 | OG3_2.02.3_R03 | Sitzungszimmer gross 3 | 3390 | HNF | S01 | TRUE | VMF | G-K mit Abrieb | OG03__R098
S01.G01.OG03 | TRUE | Teppich | Holzdecke Fichte | OG03 | TRUE | 3000 | 18.8889 | 56.6667 | HNF2 | S01.G01.OG03.R099 | R099 | 18.8889 | OG3_2.02.2_R08 | Sitzungszimmer mittel 8 | 3390 | HNF | S01 | TRUE | VMF | G-K mit Abrieb | OG03__R099
S01.G01.OG03 | TRUE | Teppich | Holzdecke Fichte | OG03 | TRUE | 3000 | 17.3489 | 52.0467 | HNF2 | S01.G01.OG03.R100 | R100 | 17.3489 | OG3_2.02.1_R07 | Sitzungszimmer klein 7 | 3390 | HNF | S01 | TRUE | VMF | G-K mit Abrieb | OG03__R100
S01.G01.OG03 | TRUE | Teppich | Holzdecke Fichte | OG03 | TRUE | 3000 | 18.8889 | 56.6667 | HNF2 | S01.G01.OG03.R101 | R101 | 18.8889 | OG3_2.02.2_R07 | Sitzungszimmer mittel 7 | 3390 | HNF | S01 | TRUE | VMF | G-K mit Abrieb | OG03__R101
S01.G01.OG03 | TRUE | Teppich | Holzdecke Fichte | OG03 | TRUE | 3000 | 17.3489 | 52.0467 | HNF2 | S01.G01.OG03.R102 | R102 | 17.3489 | OG3_2.02.1_R06 | Sitzungszimmer klein 6 | 3390 | HNF | S01 | TRUE | VMF | G-K mit Abrieb | OG03__R102
S01.G01.OG03 | TRUE | Teppich | Holzdecke Fichte | OG03 | TRUE | 3000 | 18.8889 | 56.6667 | HNF2 | S01.G01.OG03.R103 | R103 | 18.8889 | OG3_2.02.2_R06 | Sitzungszimmer mittel 6 | 3390 | HNF | S01 | TRUE | VMF | G-K mit Abrieb | OG03__R103
S01.G01.OG03 | TRUE | Teppich | Sichtbeton | OG03 | TRUE | 3000 | 36.9378 | 110.8134 | HNF2 | S01.G01.OG03.R104 | R104 | 36.9378 | OG3_2.02.3_R02 | Sitzungszimmer gross 2 | 3390 | HNF | S01 | TRUE | VMF | G-K mit Abrieb | OG03__R104
S01.G01.OG03 | TRUE | Teppich | Holzdecke Fichte | OG03 | TRUE | 3000 | 18.8889 | 56.6667 | HNF2 | S01.G01.OG03.R105 | R105 | 18.8889 | OG3_2.02.2_R05 | Sitzungszimmer mittel 5 | 3390 | HNF | S01 | TRUE | VMF | G-K mit Abrieb | OG03__R105
S01.G01.OG03 | TRUE | Teppich | Holzdecke Fichte | OG03 | TRUE | 3000 | 17.3489 | 52.0467 | HNF2 | S01.G01.OG03.R106 | R106 | 17.3489 | OG3_2.02.1_R05 | Sitzungszimmer klein 5 | 3390 | HNF | S01 | TRUE | VMF | G-K mit Abrieb | OG03__R106
S01.G01.OG03 | TRUE | Teppich | Holzdecke Fichte | OG03 | TRUE | 3000 | 18.8889 | 56.6667 | HNF2 | S01.G01.OG03.R107 | R107 | 18.8889 | OG3_2.04.2_R02 | Ruheraum 2 | 3390 | HNF | S01 | TRUE | VMF | Abrieb/Glastrennwand System | OG03__R107
S01.G01.OG03 | TRUE | Teppich | Systemdecke | OG03 | TRUE | 2300 | 8.325 | 19.1475 | HNF2 | S01.G01.OG03.R108 | R108 | 8.325 | OG3_2.01.1_R01 | Fokusraum gross 1 | 3390 | HNF | S01 | TRUE | VMF | Abrieb/Glastrennwand System | OG03__R108
S01.G01.OG03 | TRUE | Teppich | Systemdecke | OG03 | TRUE | 2300 | 6.2438 | 14.3606 | HNF2 | S01.G01.OG03.R109 | R109 | 6.2438 | OG3_2.01.2_R01 | Fokusraum klein 1 | 3390 | HNF | S01 | TRUE | VMF | Abrieb/Glastrennwand System | OG03__R109
S01.G01.OG03 | TRUE | Teppich | Systemdecke | OG03 | TRUE | 2300 | 8.325 | 19.1475 | HNF2 | S01.G01.OG03.R110 | R110 | 8.325 | OG3_2.01.1_R02 | Fokusraum gross 2 | 3390 | HNF | S01 | TRUE | VMF | Abrieb/Glastrennwand System | OG03__R110
S01.G01.OG03 | TRUE | Teppich | Systemdecke | OG03 | TRUE | 2300 | 6.2438 | 14.3606 | HNF2 | S01.G01.OG03.R111 | R111 | 6.2438 | OG3_2.01.2_R02 | Fokusraum klein 2 | 3390 | HNF | S01 | TRUE | VMF | Abrieb/Glastrennwand System | OG03__R111
S01.G01.OG03 | TRUE | Teppich | Systemdecke | OG03 | TRUE | 2300 | 8.325 | 19.1475 | HNF2 | S01.G01.OG03.R112 | R112 | 8.325 | OG3_2.01.1_R03 | Fokusraum gross 3 | 3390 | HNF | S01 | TRUE | VMF | Abrieb/Glastrennwand System | OG03__R112
S01.G01.OG03 | TRUE | Teppich | Systemdecke | OG03 | TRUE | 2300 | 6.2438 | 14.3606 | HNF2 | S01.G01.OG03.R113 | R113 | 6.2438 | OG3_2.01.2_R03 | Fokusraum klein 3 | 3390 | HNF | S01 | TRUE | VMF | Abrieb/Glastrennwand System | OG03__R113
S01.G01.OG03 | TRUE | Teppich | Systemdecke | OG03 | TRUE | 2300 | 8.325 | 19.1475 | HNF2 | S01.G01.OG03.R114 | R114 | 8.325 | OG3_2.01.1_R04 | Fokusraum gross 4 | 3390 | HNF | S01 | TRUE | VMF | Abrieb/Glastrennwand System | OG03__R114
S01.G01.OG03 | TRUE | Teppich | Systemdecke | OG03 | TRUE | 2300 | 6.2438 | 14.3606 | HNF2 | S01.G01.OG03.R115 | R115 | 6.2438 | OG3_2.01.2_R04 | Fokusraum klein 4 | 3390 | HNF | S01 | TRUE | VMF | Abrieb/Glastrennwand System | OG03__R115
S01.G01.OG03 | TRUE | Teppich | Systemdecke | OG03 | TRUE | 2300 | 6.2438 | 14.3606 | HNF2 | S01.G01.OG03.R116 | R116 | 6.2438 | OG3_2.01.1_R05 | Fokusraum klein 5 | 3390 | HNF | S01 | TRUE | VMF | Abrieb/Glastrennwand System | OG03__R116
S01.G01.OG03 | TRUE | Teppich | Systemdecke | OG03 | TRUE | 2300 | 8.325 | 19.1475 | HNF2 | S01.G01.OG03.R117 | R117 | 8.325 | OG3_2.01.2_R05 | Fokusraum gross 5 | 3390 | HNF | S01 | TRUE | VMF | Abrieb/Glastrennwand System | OG03__R117
S01.G01.OG03 | TRUE | Teppich | Systemdecke | OG03 | TRUE | 2300 | 6.2438 | 14.3606 | HNF2 | S01.G01.OG03.R118 | R118 | 6.2438 | OG3_2.01.1_R06 | Fokusraum klein 6 | 3390 | HNF | S01 | TRUE | VMF | Abrieb/Glastrennwand System | OG03__R118
S01.G01.OG03 | TRUE | Teppich | Systemdecke | OG03 | TRUE | 2300 | 8.325 | 19.1475 | HNF2 | S01.G01.OG03.R119 | R119 | 8.325 | OG3_2.01.2_R06 | Fokusraum gross 6 | 3390 | HNF | S01 | TRUE | VMF | Abrieb/Glastrennwand System | OG03__R119
S01.G01.OG03 | TRUE | Teppich | Systemdecke | OG03 | TRUE | 2300 | 6.2438 | 14.3606 | HNF2 | S01.G01.OG03.R120 | R120 | 6.2438 | OG3_2.01.1_R07 | Fokusraum klein 7 | 3390 | HNF | S01 | TRUE | VMF | Abrieb/Glastrennwand System | OG03__R120
S01.G01.OG03 | TRUE | Teppich | Systemdecke | OG03 | TRUE | 2300 | 8.325 | 19.1475 | HNF2 | S01.G01.OG03.R121 | R121 | 8.325 | OG3_2.01.2_R07 | Fokusraum gross 7 | 3390 | HNF | S01 | TRUE | VMF | Abrieb/Glastrennwand System | OG03__R121
S01.G01.OG03 | TRUE | Teppich | Systemdecke | OG03 | TRUE | 2300 | 6.2438 | 14.3606 | HNF2 | S01.G01.OG03.R122 | R122 | 6.2438 | OG3_2.01.1_R08 | Fokusraum klein 8 | 3390 | HNF | S01 | TRUE | VMF | Abrieb/Glastrennwand System | OG03__R122
S01.G01.OG03 | TRUE | Teppich | Systemdecke | OG03 | TRUE | 2300 | 8.325 | 19.1475 | HNF2 | S01.G01.OG03.R123 | R123 | 8.325 | OG3_2.01.2_R08 | Fokusraum gross 8 | 3390 | HNF | S01 | TRUE | VMF | Abrieb/Glastrennwand System | OG03__R123
S01.G01.OG03 | TRUE | Teppich | Systemdecke | OG03 | TRUE | 2300 | 8.325 | 19.1475 | HNF2 | S01.G01.OG03.R124 | R124 | 8.325 | OG3_2.01.1_R09 | Fokusraum gross 9 | 3390 | HNF | S01 | TRUE | VMF | Abrieb/Glastrennwand System | OG03__R124
S01.G01.OG03 | TRUE | Teppich | Systemdecke | OG03 | TRUE | 2300 | 6.2438 | 14.3606 | HNF2 | S01.G01.OG03.R125 | R125 | 6.2438 | OG3_2.01.2_R09 | Fokusraum klein 9 | 3390 | HNF | S01 | TRUE | VMF | Abrieb/Glastrennwand System | OG03__R125
S01.G01.OG03 | TRUE | Teppich | Systemdecke | OG03 | TRUE | 2300 | 18.2194 | 41.9046 | HNF2 | S01.G01.OG03.R126 | R126 | 18.2194 | OG3_2.03.1_R04 | Service geschlossen 4 | 3390 | HNF | S01 | TRUE | VMF | Abrieb/Glastrennwand System | OG03__R126
S01.G01.OG03 | TRUE | Teppich | Systemdecke | OG03 | TRUE | 2300 | 18.2194 | 41.9046 | HNF2 | S01.G01.OG03.R127 | R127 | 18.2194 | OG3_2.03.1_R03 | Service geschlossen 3 | 3390 | HNF | S01 | TRUE | VMF | Abrieb/Glastrennwand System | OG03__R127
S01.G01.OG04 | TRUE | Beton Roh | Holzdecke Fichte | OG04 | TRUE | 3000 | 587.4787 | 1762.4362 | HNF2 | S01.G01.OG04.R033 | R033 | 587.4787 | OG4_3.20.1_R01 | Büro "Dritte" 1 | 3390 | HNF | S01 | TRUE | VMF | Sichtbeton | OG04__R033
S01.G01.OG04 | TRUE | Beton Roh | Holzdecke Fichte | OG04 | TRUE | 3000 | 411.4305 | 1234.2916 | HNF2 | S01.G01.OG04.R035 | R035 | 411.4305 | OG4_3.20.1_R02 | Büro "Dritte" 2 | 3390 | HNF | S01 | TRUE | VMF | Sichtbeton/Abrieb | OG04__R035
S01.G01.OG04 | TRUE | Teppich | Holzdecke Fichte | OG04 | TRUE | 3000 | 71.4404 | 214.3213 | HNF2 | S01.G01.OG04.R036 | R036 | 71.4404 | OG4_2.43.1_R01 | Zentral Lager | 3390 | HNF | S01 | FALSE | VMF | Sichtbeton/Abrieb | OG04__R036
S01.G01.OG04 | TRUE | Teppich | Systemdecke | OG04 | TRUE | 2300 | 15.3439 | 35.291 | HNF2 | S01.G01.OG04.R037 | R037 | 15.3439 | OG4_2.03.1_R01 | Service geschlossen 1 | 3390 | HNF | S01 | TRUE | VMF | Abrieb/Glastrennwand System | OG04__R037
S01.G01.OG04 | TRUE | Teppich | Holzdecke Fichte | OG04 | TRUE | 3000 | 434.6756 | 1304.0269 | HNF2 | S01.G01.OG04.R038 | R038 | 434.6756 | OG4_2.22.0_R01 | Open Space Umwelt und Energie | 3390 | HNF | S01 | TRUE | VMF | Sichtbeton/Abrieb/Glastrennwand System | OG04__R038
S01.G01.OG04 | FALSE | Keramische Platten | Rasterdecke gelocht Alu. elox. | OG04 | TRUE | 2600 | 8.2387 | 21.4208 | HNF2 | S01.G01.OG04.R040 | R040 | 8.2387 | OG4_4.60.2_R01 | WC Damen 1 | 3390 | HNF | S01 | FALSE | VMF | Steinzeugplatten farbig | OG04__R040
S01.G01.OG04 | FALSE | Keramische Platten | Rasterdecke gelocht Alu. elox. | OG04 | TRUE | 2600 | 4.2 | 10.92 | HNF2 | S01.G01.OG04.R041 | R041 | 4.2 | OG4_4.60.3_R01 | WC IV 1 | 3390 | HNF | S01 | FALSE | VMF | Steinzeugplatten farbig | OG04__R041
S01.G01.OG04 | FALSE | Keramische Platten | Rasterdecke gelocht Alu. elox. | OG04 | TRUE | 2600 | 8.2387 | 21.4208 | HNF2 | S01.G01.OG04.R042 | R042 | 8.2387 | OG4_4.60.1_R02 | WC Herren 2 | 3390 | HNF | S01 | FALSE | VMF | Steinzeugplatten farbig | OG04__R042
S01.G01.OG04 | TRUE | Teppich | Holzdecke Fichte | OG04 | TRUE | 3000 | 427.5268 | 1282.5805 | HNF2 | S01.G01.OG04.R045 | R045 | 427.5268 | OG4_2.28.0_R01 | Open Space Verkehr und Infrastruktur | 3390 | HNF | S01 | TRUE | VMF | Abrieb/Glastrennwand System | OG04__R045
S01.G01.OG04 | TRUE | Teppich | Holzdecke Fichte | OG04 | TRUE | 3000 | 94.7525 | 284.2575 | HNF2 | S01.G01.OG04.R046 | R046 | 94.7525 | OG4_2.42.1_R01 | Pool Archivfläche | 3390 | HNF | S01 | FALSE | VMF | G-K mit Abrieb | OG04__R046
S01.G01.OG04 | TRUE | Teppich | Holzdecke Fichte | OG04 | TRUE | 3000 | 72.6216 | 217.8649 | HNF2 | S01.G01.OG04.R047 | R047 | 72.6216 | OG4_2.04.1_R03 | Kaffeküche 3 | 3390 | HNF | S01 | TRUE | VMF | G-K mit Abrieb | OG04__R047
S01.G01.OG04 | TRUE | Teppich | Holzdecke Fichte | OG04 | TRUE | 3000 | 68.28 | 204.84 | HNF2 | S01.G01.OG04.R048 | R048 | 68.28 | OG4_2.02.4_R01 | Lounge | 3390 | HNF | S01 | TRUE | VMF | G-K mit Abrieb | OG04__R048
S01.G01.OG04 | FALSE | Keramische Platten | Rasterdecke gelocht Alu. elox. | OG04 | TRUE | 2600 | 11.2928 | 29.3613 | HNF2 | S01.G01.OG04.R050 | R050 | 11.2928 | OG4_4.60.2_R03 | WC Damen 3 | 3390 | HNF | S01 | FALSE | ZF | Steinzeugplatten farbig | OG04__R050
S01.G01.OG04 | FALSE | Keramische Platten | Rasterdecke gelocht Alu. elox. | OG04 | TRUE | 2600 | 4.62 | 12.012 | HNF2 | S01.G01.OG04.R051 | R051 | 4.62 | OG4_4.60.3_R02 | WC IV 2 | 3390 | HNF | S01 | FALSE | ZF | Steinzeugplatten farbig | OG04__R051
S01.G01.OG04 | FALSE | Keramische Platten | Rasterdecke gelocht Alu. elox. | OG04 | TRUE | 2600 | 11.3328 | 29.4653 | HNF2 | S01.G01.OG04.R052 | R052 | 11.3328 | OG4_4.60.1_R03 | WC Herren 3 | 3390 | HNF | S01 | FALSE | ZF | Steinzeugplatten farbig | OG04__R052
S01.G01.OG04 | TRUE | Teppich | Holzdecke Fichte | OG04 | TRUE | 3000 | 1172.1053 | 3516.3158 | HNF2 | S01.G01.OG04.R055 | R055 | 1172.1053 | OG4_2.19.0_R01 | Open Space Stueuern 1 | 3390 | HNF | S01 | TRUE | VMF | Sichtbeton/Abrieb/Glastrennwand System | OG04__R055
S01.G01.OG04 | TRUE | Teppich | Systemdecke | OG04 | TRUE | 2300 | 12.0778 | 27.779 | HNF2 | S01.G01.OG04.R057 | R057 | 12.0778 | OG4_2.03.1_R02 | Service geschlossen 2 | 3390 | HNF | S01 | TRUE | VMF | Abrieb/Glastrennwand System | OG04__R057
S01.G01.OG04 | TRUE | Teppich | Sichtbeton | OG04 | TRUE | 3000 | 49.5715 | 148.7145 | HNF2 | S01.G01.OG04.R058 | R058 | 49.5715 | OG4_2.04.1_R04 | Kaffeküche 4 | 3390 | HNF | S01 | TRUE | VMF | G-K mit Abrieb | OG04__R058
S01.G01.OG04 | TRUE | Teppich | Holzdecke Fichte | OG04 | TRUE | 3000 | 95.8666 | 287.5997 | HNF2 | S01.G01.OG04.R059 | R059 | 95.8666 | OG4_2.19.3_R01 | Produktionsraum | 3390 | HNF | S01 | TRUE | VMF | Abrieb/Glastrennwand System | OG04__R059
S01.G01.OG04 | FALSE | Keramische Platten | Rasterdecke gelocht Alu. elox. | OG04 | TRUE | 2600 | 6.7078 | 17.4403 | HNF2 | S01.G01.OG04.R061 | R061 | 6.7078 | OG4_4.60.2_R02 | WC Damen 2 | 3390 | HNF | S01 | FALSE | VMF | Steinzeugplatten farbig | OG04__R061
S01.G01.OG04 | FALSE | Keramische Platten | Rasterdecke gelocht Alu. elox. | OG04 | TRUE | 2600 | 6.7078 | 17.4403 | HNF2 | S01.G01.OG04.R062 | R062 | 6.7078 | OG4_4.60.1_R02 | WC Herren 2 | 3390 | HNF | S01 | FALSE | VMF | Steinzeugplatten farbig | OG04__R062
S01.G01.OG04 | TRUE | Teppich | Holzdecke Fichte | OG04 | TRUE | 3000 | 47.6575 | 142.9726 | HNF2 | S01.G01.OG04.R066 | R066 | 47.6575 | OG4_2.04.1_R01 | Kaffeküche 1 | 3390 | HNF | S01 | TRUE | VMF | G-K mit Abrieb | OG04__R066
S01.G01.OG04 | TRUE | Teppich | Holzdecke Fichte | OG04 | TRUE | 3000 | 55.6 | 166.8 | HNF2 | S01.G01.OG04.R067 | R067 | 55.6 | OG4_2.04.1_R02 | Kaffeküche 2 | 3390 | HNF | S01 | TRUE | VMF | G-K mit Abrieb | OG04__R067
S01.G01.OG04 | TRUE | Teppich | Holzdecke Fichte | OG04 | TRUE | 3000 | 17.3489 | 52.0467 | HNF2 | S01.G01.OG04.R068 | R068 | 17.3489 | OG4_2.04.2_R01 | Ruheraum 1 | 3390 | HNF | S01 | TRUE | VMF | Abrieb/Glastrennwand System | OG04__R068
S01.G01.OG04 | TRUE | Teppich | Holzdecke Fichte | OG04 | TRUE | 3000 | 37.03 | 111.09 | HNF2 | S01.G01.OG04.R069 | R069 | 37.03 | OG4_2.02.3_R02 | Sitzungszimmer gross 2 | 3390 | HNF | S01 | TRUE | VMF | G-K mit Abrieb | OG04__R069
S01.G01.OG04 | TRUE | Teppich | Holzdecke Fichte | OG04 | TRUE | 3000 | 18.8889 | 56.6667 | HNF2 | S01.G01.OG04.R070 | R070 | 18.8889 | OG4_2.02.2_R03 | Sitzungszimmer mittel 3 | 3390 | HNF | S01 | TRUE | VMF | G-K mit Abrieb | OG04__R070
S01.G01.OG04 | TRUE | Teppich | Holzdecke Fichte | OG04 | TRUE | 3000 | 17.3489 | 52.0467 | HNF2 | S01.G01.OG04.R071 | R071 | 17.3489 | OG4_2.02.1_R03 | Sitzungszimmer klein 3 | 3390 | HNF | S01 | TRUE | VMF | G-K mit Abrieb | OG04__R071
S01.G01.OG04 | TRUE | Teppich | Holzdecke Fichte | OG04 | TRUE | 3000 | 18.8889 | 56.6667 | HNF2 | S01.G01.OG04.R072 | R072 | 18.8889 | OG4_2.02.2_R02 | Sitzungszimmer mittel 2 | 3390 | HNF | S01 | TRUE | VMF | G-K mit Abrieb | OG04__R072
S01.G01.OG04 | TRUE | Teppich | Holzdecke Fichte | OG04 | TRUE | 3000 | 17.3489 | 52.0467 | HNF2 | S01.G01.OG04.R073 | R073 | 17.3489 | OG4_2.02.1_R02 | Sitzungszimmer klein 2 | 3390 | HNF | S01 | TRUE | VMF | G-K mit Abrieb | OG04__R073
S01.G01.OG04 | TRUE | Teppich | Holzdecke Fichte | OG04 | TRUE | 3000 | 18.8889 | 56.6667 | HNF2 | S01.G01.OG04.R074 | R074 | 18.8889 | OG4_2.02.2_R01 | Sitzungszimmer mittel 1 | 3390 | HNF | S01 | TRUE | VMF | G-K mit Abrieb | OG04__R074
S01.G01.OG04 | TRUE | Teppich | Holzdecke Fichte | OG04 | TRUE | 3000 | 18.8889 | 56.6667 | HNF2 | S01.G01.OG04.R075 | R075 | 18.8889 | OG4_2.02.1_R01 | Sitzungszimmer klein 1 | 3390 | HNF | S01 | TRUE | VMF | G-K mit Abrieb | OG04__R075
S01.G01.OG04 | TRUE | Teppich | Holzdecke Fichte | OG04 | TRUE | 3000 | 35.9353 | 107.8059 | HNF2 | S01.G01.OG04.R076 | R076 | 35.9353 | OG4_2.02.3_R01 | Sitzungszimmer gross 1 | 3390 | HNF | S01 | TRUE | VMF | G-K mit Abrieb | OG04__R076
S01.G01.OG04 | TRUE | Teppich | Holzdecke Fichte | OG04 | TRUE | 3000 | 17.2939 | 51.8817 | HNF2 | S01.G01.OG04.R077 | R077 | 17.2939 | OG4_2.02.1_R09 | Sitzungszimmer klein 9 | 3390 | HNF | S01 | TRUE | VMF | G-K mit Abrieb | OG04__R077
S01.G01.OG04 | TRUE | Teppich | Holzdecke Fichte | OG04 | TRUE | 3000 | 18.8889 | 56.6667 | HNF2 | S01.G01.OG04.R078 | R078 | 18.8889 | OG4_2.02.2_R10 | Sitzungszimmer mittel 10 | 3390 | HNF | S01 | TRUE | VMF | G-K mit Abrieb | OG04__R078
S01.G01.OG04 | TRUE | Teppich | Holzdecke Fichte | OG04 | TRUE | 3000 | 17.3489 | 52.0467 | HNF2 | S01.G01.OG04.R079 | R079 | 17.3489 | OG4_2.02.1_R08 | Sitzungszimmer klein 8 | 3390 | HNF | S01 | TRUE | VMF | G-K mit Abrieb | OG04__R079
S01.G01.OG04 | TRUE | Teppich | Holzdecke Fichte | OG04 | TRUE | 3000 | 18.8889 | 56.6667 | HNF2 | S01.G01.OG04.R080 | R080 | 18.8889 | OG4_2.02.2_R09 | Sitzungszimmer mittel 9 | 3390 | HNF | S01 | TRUE | VMF | G-K mit Abrieb | OG04__R080
S01.G01.OG04 | TRUE | Teppich | Holzdecke Fichte | OG04 | TRUE | 3000 | 17.3489 | 52.0467 | HNF2 | S01.G01.OG04.R081 | R081 | 17.3489 | OG4_2.02.1_R07 | Sitzungszimmer klein 7 | 3390 | HNF | S01 | TRUE | VMF | G-K mit Abrieb | OG04__R081
S01.G01.OG04 | TRUE | Teppich | Holzdecke Fichte | OG04 | TRUE | 3000 | 18.8889 | 56.6667 | HNF2 | S01.G01.OG04.R082 | R082 | 18.8889 | OG4_2.02.2_R08 | Sitzungszimmer mittel 8 | 3390 | HNF | S01 | TRUE | VMF | G-K mit Abrieb | OG04__R082
S01.G01.OG04 | TRUE | Teppich | Holzdecke Fichte | OG04 | TRUE | 3000 | 17.3489 | 52.0467 | HNF2 | S01.G01.OG04.R083 | R083 | 17.3489 | OG4_2.02.1_R06 | Sitzungszimmer klein 6 | 3390 | HNF | S01 | TRUE | VMF | G-K mit Abrieb | OG04__R083
S01.G01.OG04 | TRUE | Teppich | Holzdecke Fichte | OG04 | TRUE | 3000 | 18.8339 | 56.5017 | HNF2 | S01.G01.OG04.R084 | R084 | 18.8339 | OG4_2.02.2_R07 | Sitzungszimmer mittel 7 | 3390 | HNF | S01 | TRUE | VMF | G-K mit Abrieb | OG04__R084
S01.G01.OG04 | TRUE | Teppich | Sichtbeton | OG04 | TRUE | 3000 | 35.9353 | 107.8059 | HNF2 | S01.G01.OG04.R085 | R085 | 35.9353 | OG4_2.02.3_R03 | Sitzungszimmer gross 3 | 3390 | HNF | S01 | TRUE | VMF | G-K mit Abrieb | OG04__R085
S01.G01.OG04 | TRUE | Teppich | Holzdecke Fichte | OG04 | TRUE | 3000 | 17.3489 | 52.0467 | HNF2 | S01.G01.OG04.R086 | R086 | 17.3489 | OG4_2.19.2_R01 | Schalteranlage Steuern | 3390 | HNF | S01 | TRUE | VMF | Abrieb/Glastrennwand System | OG04__R086
S01.G01.OG04 | TRUE | Teppich | Holzdecke Fichte | OG04 | TRUE | 3000 | 18.8889 | 56.6667 | HNF2 | S01.G01.OG04.R087 | R087 | 18.8889 | OG4_2.02.2_R06 | Sitzungszimmer mittel 6 | 3390 | HNF | S01 | TRUE | VMF | G-K mit Abrieb | OG04__R087
S01.G01.OG04 | TRUE | Teppich | Holzdecke Fichte | OG04 | TRUE | 3000 | 17.3489 | 52.0467 | HNF2 | S01.G01.OG04.R088 | R088 | 17.3489 | OG4_2.02.1_R05 | Sitzungszimmer klein 5 | 3390 | HNF | S01 | TRUE | VMF | G-K mit Abrieb | OG04__R088
S01.G01.OG04 | TRUE | Teppich | Holzdecke Fichte | OG04 | TRUE | 3000 | 18.8889 | 56.6667 | HNF2 | S01.G01.OG04.R089 | R089 | 18.8889 | OG4_2.02.2_R05 | Sitzungszimmer mittel 5 | 3390 | HNF | S01 | TRUE | VMF | G-K mit Abrieb | OG04__R089
S01.G01.OG04 | TRUE | Teppich | Holzdecke Fichte | OG04 | TRUE | 3000 | 17.3489 | 52.0467 | HNF2 | S01.G01.OG04.R090 | R090 | 17.3489 | OG4_2.02.1_R04 | Sitzungszimmer klein 4 | 3390 | HNF | S01 | TRUE | VMF | G-K mit Abrieb | OG04__R090
S01.G01.OG04 | TRUE | Teppich | Holzdecke Fichte | OG04 | TRUE | 3000 | 17.3489 | 52.0467 | HNF2 | S01.G01.OG04.R091 | R091 | 17.3489 | OG4_2.02.2_R04 | Sitzungszimmer mittel 4 | 3390 | HNF | S01 | TRUE | VMF | G-K mit Abrieb | OG04__R091
S01.G01.OG04 | TRUE | Teppich | Holzdecke Fichte | OG04 | TRUE | 3000 | 18.8889 | 56.6667 | HNF2 | S01.G01.OG04.R092 | R092 | 18.8889 | OG4_2.04.2_R02 | Ruheraum 2 | 3390 | HNF | S01 | TRUE | VMF | Abrieb/Glastrennwand System | OG04__R092
S01.G01.OG04 | TRUE | Teppich | Systemdecke | OG04 | TRUE | 2300 | 6.2438 | 14.3606 | HNF2 | S01.G01.OG04.R093 | R093 | 6.2438 | OG4_2.01.2_R11 | Fokusraum klein 11 | 3390 | HNF | S01 | TRUE | VMF | Abrieb/Glastrennwand System | OG04__R093
S01.G01.OG04 | TRUE | Teppich | Systemdecke | OG04 | TRUE | 2300 | 8.325 | 19.1475 | HNF2 | S01.G01.OG04.R094 | R094 | 8.325 | OG4_2.01.1_R11 | Fokusraum gross 11 | 3390 | HNF | S01 | TRUE | VMF | Abrieb/Glastrennwand System | OG04__R094
S01.G01.OG04 | TRUE | Teppich | Luft | OG04 | TRUE | 2300 | 6.2438 | 14.3606 | HNF2 | S01.G01.OG04.R095 | R095 | 6.2438 | OG4_2.01.2_R10 | Fokusraum klein 10 | 3390 | HNF | S01 | TRUE | VMF | Abrieb/Glastrennwand System | OG04__R095
S01.G01.OG04 | TRUE | Teppich | Luft | OG04 | TRUE | 2300 | 8.325 | 19.1475 | HNF2 | S01.G01.OG04.R096 | R096 | 8.325 | OG4_2.01.1_R10 | Fokusraum gross 10 | 3390 | HNF | S01 | TRUE | VMF | Abrieb/Glastrennwand System | OG04__R096
S01.G01.OG04 | TRUE | Teppich | Systemdecke | OG04 | TRUE | 2300 | 6.2438 | 14.3606 | HNF2 | S01.G01.OG04.R097 | R097 | 6.2438 | OG4_2.01.2_R09 | Fokusraum klein 9 | 3390 | HNF | S01 | TRUE | VMF | Abrieb/Glastrennwand System | OG04__R097
S01.G01.OG04 | TRUE | Teppich | Systemdecke | OG04 | TRUE | 2300 | 8.325 | 19.1475 | HNF2 | S01.G01.OG04.R098 | R098 | 8.325 | OG4_2.01.1_R09 | Fokusraum gross 9 | 3390 | HNF | S01 | TRUE | VMF | Abrieb/Glastrennwand System | OG04__R098
S01.G01.OG04 | TRUE | Teppich | Systemdecke | OG04 | TRUE | 2300 | 8.325 | 19.1475 | HNF2 | S01.G01.OG04.R099 | R099 | 8.325 | OG4_2.01.1_R08 | Fokusraum gross 8 | 3390 | HNF | S01 | TRUE | VMF | Abrieb/Glastrennwand System | OG04__R099
S01.G01.OG04 | TRUE | Teppich | Systemdecke | OG04 | TRUE | 2300 | 6.2438 | 14.3606 | HNF2 | S01.G01.OG04.R100 | R100 | 6.2438 | OG4_2.01.2_R08 | Fokusraum klein 8 | 3390 | HNF | S01 | TRUE | VMF | Abrieb/Glastrennwand System | OG04__R100
S01.G01.OG04 | TRUE | Teppich | Systemdecke | OG04 | TRUE | 2300 | 8.325 | 19.1475 | HNF2 | S01.G01.OG04.R101 | R101 | 8.325 | OG4_2.01.1_R07 | Fokusraum gross 7 | 3390 | HNF | S01 | TRUE | VMF | Abrieb/Glastrennwand System | OG04__R101
S01.G01.OG04 | TRUE | Teppich | Systemdecke | OG04 | TRUE | 2300 | 6.2438 | 14.3606 | HNF2 | S01.G01.OG04.R102 | R102 | 6.2438 | OG4_2.01.2_R07 | Fokusraum klein 7 | 3390 | HNF | S01 | TRUE | VMF | Abrieb/Glastrennwand System | OG04__R102
S01.G01.OG04 | TRUE | Teppich | Systemdecke | OG04 | TRUE | 2300 | 8.325 | 19.1475 | HNF2 | S01.G01.OG04.R103 | R103 | 8.325 | OG4_2.01.1_R06 | Fokusraum gross 6 | 3390 | HNF | S01 | TRUE | VMF | Abrieb/Glastrennwand System | OG04__R103
S01.G01.OG04 | TRUE | Teppich | Systemdecke | OG04 | TRUE | 2300 | 6.2438 | 14.3606 | HNF2 | S01.G01.OG04.R104 | R104 | 6.2438 | OG4_2.01.2_R06 | Fokusraum klein 6 | 3390 | HNF | S01 | TRUE | VMF | Abrieb/Glastrennwand System | OG04__R104
S01.G01.OG04 | TRUE | Teppich | Systemdecke | OG04 | TRUE | 2300 | 8.325 | 19.1475 | HNF2 | S01.G01.OG04.R105 | R105 | 8.325 | OG4_2.01.1_R05 | Fokusraum gross 5 | 3390 | HNF | S01 | TRUE | VMF | Abrieb/Glastrennwand System | OG04__R105
S01.G01.OG04 | TRUE | Teppich | Systemdecke | OG04 | TRUE | 2300 | 6.2438 | 14.3606 | HNF2 | S01.G01.OG04.R106 | R106 | 6.2438 | OG4_2.01.2_R05 | Fokusraum klein 5 | 3390 | HNF | S01 | TRUE | VMF | Abrieb/Glastrennwand System | OG04__R106
S01.G01.OG04 | TRUE | Teppich | Systemdecke | OG04 | TRUE | 2300 | 6.2438 | 14.3606 | HNF2 | S01.G01.OG04.R107 | R107 | 6.2438 | OG4_2.01.2_R04 | Fokusraum klein 4 | 3390 | HNF | S01 | TRUE | VMF | Abrieb/Glastrennwand System | OG04__R107
S01.G01.OG04 | TRUE | Teppich | Systemdecke | OG04 | TRUE | 2300 | 8.325 | 19.1475 | HNF2 | S01.G01.OG04.R108 | R108 | 8.325 | OG4_2.01.1_R04 | Fokusraum gross 4 | 3390 | HNF | S01 | TRUE | VMF | Abrieb/Glastrennwand System | OG04__R108
S01.G01.OG04 | TRUE | Teppich | Systemdecke | OG04 | TRUE | 2300 | 6.2438 | 14.3606 | HNF2 | S01.G01.OG04.R109 | R109 | 6.2438 | OG4_2.01.2_R03 | Fokusraum klein 3 | 3390 | HNF | S01 | TRUE | VMF | Abrieb/Glastrennwand System | OG04__R109
S01.G01.OG04 | TRUE | Teppich | Systemdecke | OG04 | TRUE | 2300 | 8.325 | 19.1475 | HNF2 | S01.G01.OG04.R110 | R110 | 8.325 | OG4_2.01.1_R03 | Fokusraum gross 3 | 3390 | HNF | S01 | TRUE | VMF | Abrieb/Glastrennwand System | OG04__R110
S01.G01.OG04 | TRUE | Teppich | Systemdecke | OG04 | TRUE | 2300 | 6.2438 | 14.3606 | HNF2 | S01.G01.OG04.R111 | R111 | 6.2438 | OG4_2.01.2_R02 | Fokusraum klein 2 | 3390 | HNF | S01 | TRUE | VMF | Abrieb/Glastrennwand System | OG04__R111
S01.G01.OG04 | TRUE | Teppich | Systemdecke | OG04 | TRUE | 2300 | 8.325 | 19.1475 | HNF2 | S01.G01.OG04.R112 | R112 | 8.325 | OG4_2.01.1_R02 | Fokusraum gross 2 | 3390 | HNF | S01 | TRUE | VMF | Abrieb/Glastrennwand System | OG04__R112
S01.G01.OG04 | TRUE | Teppich | Systemdecke | OG04 | TRUE | 2300 | 6.2438 | 14.3606 | HNF2 | S01.G01.OG04.R113 | R113 | 6.2438 | OG4_2.01.2_R01 | Fokusraum klein 1 | 3390 | HNF | S01 | TRUE | VMF | Abrieb/Glastrennwand System | OG04__R113
S01.G01.OG04 | TRUE | Teppich | Systemdecke | OG04 | TRUE | 2300 | 8.325 | 19.1475 | HNF2 | S01.G01.OG04.R114 | R114 | 8.325 | OG4_2.01.1_R01 | Fokusraum gross 1 | 3390 | HNF | S01 | TRUE | VMF | Abrieb/Glastrennwand System | OG04__R114
S01.G01.OG04 | TRUE | Teppich | Systemdecke | OG04 | TRUE | 2300 | 18.2194 | 41.9046 | HNF2 | S01.G01.OG04.R115 | R115 | 18.2194 | OG4_2.03.1_R04 | Service geschlossen 4 | 3390 | HNF | S01 | TRUE | VMF | Abrieb/Glastrennwand System | OG04__R115
S01.G01.OG04 | TRUE | Teppich | Systemdecke | OG04 | TRUE | 2300 | 18.2194 | 41.9046 | HNF2 | S01.G01.OG04.R116 | R116 | 18.2194 | OG4_2.03.1_R03 | Service geschlossen 3 | 3390 | HNF | S01 | TRUE | VMF | Abrieb/Glastrennwand System | OG04__R116
S01.G01.OG05 | TRUE | Beton Roh | Holzdecke Fichte | OG05 | TRUE | 3000 | 587.4787 | 1762.4362 | HNF2 | S01.G01.OG05.R033 | R033 | 587.4787 | OG5_3.20.1_R01 | Büro "Dritte" 1 | 3450 | HNF | S01 | TRUE | VMF | Sichtbeton | OG05__R033
S01.G01.OG05 | TRUE | Beton Roh | Holzdecke Fichte | OG05 | TRUE | 3000 | 411.4305 | 1234.2916 | HNF2 | S01.G01.OG05.R035 | R035 | 411.4305 | OG5_3.20.1_R02 | Büro "Dritte" 2 | 3450 | HNF | S01 | TRUE | VMF | Sichtbeton/Abrieb | OG05__R035
S01.G01.OG05 | TRUE | Teppich | Holzdecke Fichte | OG05 | TRUE | 3000 | 71.4404 | 214.3213 | HNF2 | S01.G01.OG05.R036 | R036 | 71.4404 | OG5_2.43.1_R01 | Zentral Lager | 3450 | HNF | S01 | FALSE | VMF | Sichtbeton/Abrieb | OG05__R036
S01.G01.OG05 | TRUE | Teppich | Systemdecke | OG05 | TRUE | 2300 | 15.3439 | 35.291 | HNF2 | S01.G01.OG05.R037 | R037 | 15.3439 | OG5_2.03.1_R01 | Service geschlossen 1 | 3450 | HNF | S01 | TRUE | VMF | Abrieb/Glastrennwand System | OG05__R037
S01.G01.OG05 | TRUE | Teppich | Holzdecke Fichte | OG05 | TRUE | 3000 | 91.4427 | 274.328 | HNF2 | S01.G01.OG05.R038 | R038 | 91.4427 | OG5_2.20.2_R01 | DIIN Service Desk | 3450 | HNF | S01 | TRUE | VMF | Sichtbeton/Abrieb | OG05__R038
S01.G01.OG05 | TRUE | Teppich | Holzdecke Fichte | OG05 | TRUE | 3000 | 1104.9322 | 3314.7967 | HNF2 | S01.G01.OG05.R039 | R039 | 1104.9322 | OG5_2.20.0_R01 | Open Space Informatik | 3450 | HNF | S01 | TRUE | VMF | Sichtbeton/Abrieb/Glastrennwand System | OG05__R039
S01.G01.OG05 | TRUE | Teppich | Holzdecke Fichte | OG05 | TRUE | 3000 | 48.7392 | 146.2177 | HNF2 | S01.G01.OG05.R040 | R040 | 48.7392 | OG5_2.02.4_R01 | Lounge 1 | 3450 | HNF | S01 | TRUE | VMF | Abrieb/Glastrennwand System | OG05__R040
S01.G01.OG05 | TRUE | Teppich | Holzdecke Fichte | OG05 | TRUE | 3000 | 48.7715 | 146.3144 | HNF2 | S01.G01.OG05.R041 | R041 | 48.7715 | OG5_2.04.1_R01 | Kaffeküche 1 | 3450 | HNF | S01 | TRUE | VMF | G-K mit Abrieb | OG05__R041
S01.G01.OG05 | TRUE | Teppich | Holzdecke Fichte | OG05 | TRUE | 3000 | 66.8051 | 200.4154 | HNF2 | S01.G01.OG05.R042 | R042 | 66.8051 | OG5_2.04.1_R03 | Kaffeküche 3 | 3450 | HNF | S01 | TRUE | VMF | G-K mit Abrieb | OG05__R042
S01.G01.OG05 | TRUE | Teppich | Sichtbeton | OG05 | TRUE | 3000 | 49.906 | 149.718 | HNF2 | S01.G01.OG05.R043 | R043 | 49.906 | OG5_2.02.4_R02 | Lounge 2 | 3450 | HNF | S01 | TRUE | VMF | - | OG05__R043
S01.G01.OG05 | TRUE | Teppich | Holzdecke Fichte | OG05 | TRUE | 3000 | 57.4602 | 172.3806 | HNF2 | S01.G01.OG05.R044 | R044 | 57.4602 | OG5_2.04.1_R02 | Kaffeküche 2 | 3450 | HNF | S01 | TRUE | VMF | G-K mit Abrieb | OG05__R044
S01.G01.OG05 | FALSE | Keramische Platten | Rasterdecke gelocht Alu. elox. | OG05 | TRUE | 2600 | 8.2387 | 21.4208 | HNF2 | S01.G01.OG05.R046 | R046 | 8.2387 | OG5_4.60.2_R01 | WC Damen 1 | 3450 | HNF | S01 | FALSE | VMF | Steinzeugplatten farbig | OG05__R046
S01.G01.OG05 | FALSE | Keramische Platten | Rasterdecke gelocht Alu. elox. | OG05 | TRUE | 2600 | 4.2 | 10.92 | HNF2 | S01.G01.OG05.R047 | R047 | 4.2 | OG5_4.60.3_R01 | WC IV 1 | 3450 | HNF | S01 | FALSE | VMF | Steinzeugplatten farbig | OG05__R047
S01.G01.OG05 | FALSE | Keramische Platten | Rasterdecke gelocht Alu. elox. | OG05 | TRUE | 2600 | 8.2387 | 21.4208 | HNF2 | S01.G01.OG05.R048 | R048 | 8.2387 | OG5_4.60.1_R01 | WC Herren 1 | 3450 | HNF | S01 | FALSE | VMF | Steinzeugplatten farbig | OG05__R048
S01.G01.OG05 | TRUE | Teppich | Holzdecke Fichte | OG05 | TRUE | 3000 | 94.7525 | 284.2575 | HNF2 | S01.G01.OG05.R051 | R051 | 94.7525 | OG5_2.42.1_R01 | Pool Archivfläche | 3450 | HNF | S01 | FALSE | VMF | G-K mit Abrieb | OG05__R051
S01.G01.OG05 | FALSE | Keramische Platten | Rasterdecke gelocht Alu. elox. | OG05 | TRUE | 2600 | 11.2928 | 29.3613 | HNF2 | S01.G01.OG05.R053 | R053 | 11.2928 | OG5_4.60.2_R03 | WC Damen 3 | 3450 | HNF | S01 | FALSE | ZF | Steinzeugplatten farbig | OG05__R053
S01.G01.OG05 | FALSE | Keramische Platten | Rasterdecke gelocht Alu. elox. | OG05 | TRUE | 2600 | 4.62 | 12.012 | HNF2 | S01.G01.OG05.R054 | R054 | 4.62 | OG5_4.60.3_R02 | WC IV 2 | 3450 | HNF | S01 | FALSE | ZF | Steinzeugplatten farbig | OG05__R054
S01.G01.OG05 | FALSE | Keramische Platten | Rasterdecke gelocht Alu. elox. | OG05 | TRUE | 2600 | 11.3328 | 29.4653 | HNF2 | S01.G01.OG05.R055 | R055 | 11.3328 | OG5_4.60.1_R03 | WC Herren 3 | 3450 | HNF | S01 | FALSE | ZF | Steinzeugplatten farbig | OG05__R055
S01.G01.OG05 | TRUE | Teppich | Holzdecke Fichte | OG05 | TRUE | 3000 | 279.1166 | 837.3497 | HNF2 | S01.G01.OG05.R059 | R059 | 279.1166 | OG5_2.32.0_R01 | Open Space Immobilien | 3450 | HNF | S01 | TRUE | VMF | Sichtbeton/Abrieb/Glastrennwand System | OG05__R059
S01.G01.OG05 | TRUE | Teppich | Systemdecke | OG05 | TRUE | 2300 | 12.0778 | 27.779 | HNF2 | S01.G01.OG05.R060 | R060 | 12.0778 | OG5_2.03.1_R02 | Service geschlossen 2 | 3450 | HNF | S01 | TRUE | VMF | Abrieb/Glastrennwand System | OG05__R060
S01.G01.OG05 | TRUE | Teppich | Holzdecke Fichte | OG05 | TRUE | 3000 | 49.5715 | 148.7145 | HNF2 | S01.G01.OG05.R061 | R061 | 49.5715 | OG5_2.04.1_R04 | Kaffeküche 4 | 3450 | HNF | S01 | TRUE | VMF | - | OG05__R061
S01.G01.OG05 | TRUE | Teppich | Holzdecke Fichte | OG05 | TRUE | 3000 | 21.2824 | 63.8471 | HNF2 | S01.G01.OG05.R062 | R062 | 21.2824 | OG5_2.02.4_R03 | Lounge 3 | 3450 | HNF | S01 | TRUE | VMF | - | OG05__R062
S01.G01.OG05 | TRUE | Teppich | Holzdecke Fichte | OG05 | TRUE | 3000 | 110.9422 | 332.8265 | HNF2 | S01.G01.OG05.R063 | R063 | 110.9422 | OG5_2.30.0_R01 | Open Space Finanzen | 3450 | HNF | S01 | TRUE | VMF | Sichtbeton/Abrieb/Glastrennwand System | OG05__R063
S01.G01.OG05 | FALSE | Keramische Platten | Rasterdecke gelocht Alu. elox. | OG05 | TRUE | 2600 | 6.7078 | 17.4403 | HNF2 | S01.G01.OG05.R065 | R065 | 6.7078 | OG5_4.60.2_R02 | WC Damen 2 | 3450 | HNF | S01 | FALSE | VMF | Steinzeugplatten farbig | OG05__R065
S01.G01.OG05 | FALSE | Keramische Platten | Rasterdecke gelocht Alu. elox. | OG05 | TRUE | 2600 | 6.7078 | 17.4403 | HNF2 | S01.G01.OG05.R066 | R066 | 6.7078 | OG5_4.60.1_R02 | WC Herren 2 | 3450 | HNF | S01 | FALSE | VMF | Steinzeugplatten farbig | OG05__R066
S01.G01.OG05 | TRUE | Teppich | Holzdecke Fichte | OG05 | TRUE | 3000 | 17.3489 | 52.0467 | HNF2 | S01.G01.OG05.R070 | R070 | 17.3489 | OG5_2.04.2_R01 | Ruheraum 1 | 3450 | HNF | S01 | TRUE | VMF | Abrieb/Glastrennwand System | OG05__R070
S01.G01.OG05 | TRUE | Teppich | Holzdecke Fichte | OG05 | TRUE | 3000 | 18.8889 | 56.6667 | HNF2 | S01.G01.OG05.R071 | R071 | 18.8889 | OG5_2.20.3_R01 | DIIN Krisenraum | 3450 | HNF | S01 | TRUE | VMF | Abrieb/Glastrennwand System | OG05__R071
S01.G01.OG05 | TRUE | Teppich | Holzdecke Fichte | OG05 | TRUE | 3000 | 17.3489 | 52.0467 | HNF2 | S01.G01.OG05.R072 | R072 | 17.3489 | OG5_2.20.1_R01 | DIIN PKI Zertifizierung | 3450 | HNF | S01 | TRUE | VMF | Abrieb/Glastrennwand System | OG05__R072
S01.G01.OG05 | TRUE | Teppich | Holzdecke Fichte | OG05 | TRUE | 3000 | 18.8889 | 56.6667 | HNF2 | S01.G01.OG05.R073 | R073 | 18.8889 | OG5_2.02.2_R03 | Sitzungszimmer mittel 3 | 3450 | HNF | S01 | TRUE | VMF | G-K mit Abrieb | OG05__R073
S01.G01.OG05 | TRUE | Teppich | Holzdecke Fichte | OG05 | TRUE | 3000 | 17.3489 | 52.0467 | HNF2 | S01.G01.OG05.R074 | R074 | 17.3489 | OG5_2.02.1_R03 | Siztnugszimmer klein 3 | 3450 | HNF | S01 | TRUE | VMF | G-K mit Abrieb | OG05__R074
S01.G01.OG05 | TRUE | Teppich | Holzdecke Fichte | OG05 | TRUE | 3000 | 18.8889 | 56.6667 | HNF2 | S01.G01.OG05.R075 | R075 | 18.8889 | OG5_2.02.2_R02 | Sitzungszimmer mittel 2 | 3450 | HNF | S01 | TRUE | VMF | G-K mit Abrieb | OG05__R075
S01.G01.OG05 | TRUE | Teppich | Holzdecke Fichte | OG05 | TRUE | 3000 | 17.3489 | 52.0467 | HNF2 | S01.G01.OG05.R076 | R076 | 17.3489 | OG5_2.02.1_R02 | Siztnugszimmer klein 2 | 3450 | HNF | S01 | TRUE | VMF | G-K mit Abrieb | OG05__R076
S01.G01.OG05 | TRUE | Teppich | Holzdecke Fichte | OG05 | TRUE | 3000 | 18.8889 | 56.6667 | HNF2 | S01.G01.OG05.R077 | R077 | 18.8889 | OG5_2.02.2_R01 | Sitzungszimmer mittel 1 | 3450 | HNF | S01 | TRUE | VMF | G-K mit Abrieb | OG05__R077
S01.G01.OG05 | TRUE | Teppich | Holzdecke Fichte | OG05 | TRUE | 3000 | 18.8889 | 56.6667 | HNF2 | S01.G01.OG05.R078 | R078 | 18.8889 | OG5_2.02.1_R01 | Siztnugszimmer klein 1 | 3450 | HNF | S01 | TRUE | VMF | G-K mit Abrieb | OG05__R078
S01.G01.OG05 | TRUE | Teppich | Holzdecke Fichte | OG05 | TRUE | 3000 | 35.9353 | 107.8059 | HNF2 | S01.G01.OG05.R079 | R079 | 35.9353 | OG5_2.02.3_R01 | Sitzungszimmer gross 1 | 3450 | HNF | S01 | TRUE | VMF | G-K mit Abrieb | OG05__R079
S01.G01.OG05 | TRUE | Teppich | Holzdecke Fichte | OG05 | TRUE | 3000 | 17.2939 | 51.8817 | HNF2 | S01.G01.OG05.R080 | R080 | 17.2939 | OG5_2.02.1_R09 | Siztnugszimmer klein 9 | 3450 | HNF | S01 | TRUE | VMF | G-K mit Abrieb | OG05__R080
S01.G01.OG05 | TRUE | Teppich | Holzdecke Fichte | OG05 | TRUE | 3000 | 18.8889 | 56.6667 | HNF2 | S01.G01.OG05.R081 | R081 | 18.8889 | OG5_2.02.2_R10 | Sitzungszimmer mittel 10 | 3450 | HNF | S01 | TRUE | VMF | G-K mit Abrieb | OG05__R081
S01.G01.OG05 | TRUE | Teppich | Holzdecke Fichte | OG05 | TRUE | 3000 | 17.3489 | 52.0467 | HNF2 | S01.G01.OG05.R082 | R082 | 17.3489 | OG5_2.02.1_R08 | Siztnugszimmer klein 8 | 3450 | HNF | S01 | TRUE | VMF | G-K mit Abrieb | OG05__R082
S01.G01.OG05 | TRUE | Teppich | Holzdecke Fichte | OG05 | TRUE | 3000 | 18.8889 | 56.6667 | HNF2 | S01.G01.OG05.R083 | R083 | 18.8889 | OG5_2.02.2_R09 | Sitzungszimmer mittel 9 | 3450 | HNF | S01 | TRUE | VMF | G-K mit Abrieb | OG05__R083
S01.G01.OG05 | TRUE | Teppich | Holzdecke Fichte | OG05 | TRUE | 3000 | 17.3489 | 52.0467 | HNF2 | S01.G01.OG05.R084 | R084 | 17.3489 | OG5_2.02.1_R07 | Siztnugszimmer klein 7 | 3450 | HNF | S01 | TRUE | VMF | G-K mit Abrieb | OG05__R084
S01.G01.OG05 | TRUE | Teppich | Holzdecke Fichte | OG05 | TRUE | 3000 | 18.8889 | 56.6667 | HNF2 | S01.G01.OG05.R085 | R085 | 18.8889 | OG5_2.02.2_R08 | Sitzungszimmer mittel 8 | 3450 | HNF | S01 | TRUE | VMF | G-K mit Abrieb | OG05__R085
S01.G01.OG05 | TRUE | Teppich | Holzdecke Fichte | OG05 | TRUE | 3000 | 17.3489 | 52.0467 | HNF2 | S01.G01.OG05.R086 | R086 | 17.3489 | OG5_2.02.1_R06 | Siztnugszimmer klein 6 | 3450 | HNF | S01 | TRUE | VMF | G-K mit Abrieb | OG05__R086
S01.G01.OG05 | TRUE | Teppich | Holzdecke Fichte | OG05 | TRUE | 3000 | 18.8339 | 56.5017 | HNF2 | S01.G01.OG05.R087 | R087 | 18.8339 | OG5_2.02.2_R07 | Sitzungszimmer mittel 7 | 3450 | HNF | S01 | TRUE | VMF | G-K mit Abrieb | OG05__R087
S01.G01.OG05 | TRUE | Teppich | Sichtbeton | OG05 | TRUE | 3000 | 35.9353 | 107.8059 | HNF2 | S01.G01.OG05.R088 | R088 | 35.9353 | OG5_2.02.3_R03 | Sitzungszimmer gross 3 | 3450 | HNF | S01 | TRUE | VMF | G-K mit Abrieb | OG05__R088
S01.G01.OG05 | TRUE | Teppich | Holzdecke Fichte | OG05 | TRUE | 3000 | 18.8889 | 56.6667 | HNF2 | S01.G01.OG05.R089 | R089 | 18.8889 | OG5_2.02.2_R06 | Sitzungszimmer mittel 6 | 3450 | HNF | S01 | TRUE | VMF | G-K mit Abrieb | OG05__R089
S01.G01.OG05 | TRUE | Teppich | Holzdecke Fichte | OG05 | TRUE | 3000 | 17.3489 | 52.0467 | HNF2 | S01.G01.OG05.R090 | R090 | 17.3489 | OG5_2.02.1_R05 | Siztnugszimmer klein 5 | 3450 | HNF | S01 | TRUE | VMF | G-K mit Abrieb | OG05__R090
S01.G01.OG05 | TRUE | Teppich | Holzdecke Fichte | OG05 | TRUE | 3000 | 18.8889 | 56.6667 | HNF2 | S01.G01.OG05.R091 | R091 | 18.8889 | OG5_2.02.2_R05 | Sitzungszimmer mittel 5 | 3450 | HNF | S01 | TRUE | VMF | G-K mit Abrieb | OG05__R091
S01.G01.OG05 | TRUE | Teppich | Holzdecke Fichte | OG05 | TRUE | 3000 | 17.3489 | 52.0467 | HNF2 | S01.G01.OG05.R092 | R092 | 17.3489 | OG5_2.02.1_R04 | Siztnugszimmer klein 4 | 3450 | HNF | S01 | TRUE | VMF | G-K mit Abrieb | OG05__R092
S01.G01.OG05 | TRUE | Teppich | Holzdecke Fichte | OG05 | TRUE | 3000 | 18.8889 | 56.6667 | HNF2 | S01.G01.OG05.R093 | R093 | 18.8889 | OG5_2.02.2_R04 | Sitzungszimmer mittel 4 | 3450 | HNF | S01 | TRUE | VMF | G-K mit Abrieb | OG05__R093
S01.G01.OG05 | TRUE | Teppich | Holzdecke Fichte | OG05 | TRUE | 3000 | 36.9378 | 110.8134 | HNF2 | S01.G01.OG05.R094 | R094 | 36.9378 | OG5_2.02.3_R02 | Sitzungszimmer gross 2 | 3450 | HNF | S01 | TRUE | VMF | G-K mit Abrieb | OG05__R094
S01.G01.OG05 | TRUE | Teppich | Holzdecke Fichte | OG05 | TRUE | 3000 | 17.3489 | 52.0467 | HNF2 | S01.G01.OG05.R095 | R095 | 17.3489 | OG5_2.04.2_R02 | Ruheraum 2 | 3450 | HNF | S01 | TRUE | VMF | Abrieb/Glastrennwand System | OG05__R095
S01.G01.OG05 | TRUE | Teppich | Systemdecke | OG05 | TRUE | 2300 | 6.2438 | 14.3606 | HNF2 | S01.G01.OG05.R096 | R096 | 6.2438 | OG5_2.01.2_R09 | Fokusraum klein 9 | 3450 | HNF | S01 | TRUE | VMF | Abrieb/Glastrennwand System | OG05__R096
S01.G01.OG05 | TRUE | Teppich | Systemdecke | OG05 | TRUE | 2300 | 8.325 | 19.1475 | HNF2 | S01.G01.OG05.R097 | R097 | 8.325 | OG5_2.01.1_R09 | Fokusraum gross 9 | 3450 | HNF | S01 | TRUE | VMF | Abrieb/Glastrennwand System | OG05__R097
S01.G01.OG05 | TRUE | Teppich | Systemdecke | OG05 | TRUE | 2300 | 6.2438 | 14.3606 | HNF2 | S01.G01.OG05.R098 | R098 | 6.2438 | OG5_2.01.2_R08 | Fokusraum klein 8 | 3450 | HNF | S01 | TRUE | VMF | Abrieb/Glastrennwand System | OG05__R098
S01.G01.OG05 | TRUE | Teppich | Systemdecke | OG05 | TRUE | 2300 | 8.325 | 19.1475 | HNF2 | S01.G01.OG05.R099 | R099 | 8.325 | OG5_2.01.1_R08 | Fokusraum gross 8 | 3450 | HNF | S01 | TRUE | VMF | Abrieb/Glastrennwand System | OG05__R099
S01.G01.OG05 | TRUE | Teppich | Systemdecke | OG05 | TRUE | 2300 | 6.2438 | 14.3606 | HNF2 | S01.G01.OG05.R100 | R100 | 6.2438 | OG5_2.01.2_R07 | Fokusraum klein 7 | 3450 | HNF | S01 | TRUE | VMF | Abrieb/Glastrennwand System | OG05__R100
S01.G01.OG05 | TRUE | Teppich | Systemdecke | OG05 | TRUE | 2300 | 8.325 | 19.1475 | HNF2 | S01.G01.OG05.R101 | R101 | 8.325 | OG5_2.01.1_R07 | Fokusraum gross 7 | 3450 | HNF | S01 | TRUE | VMF | Abrieb/Glastrennwand System | OG05__R101
S01.G01.OG05 | TRUE | Teppich | Systemdecke | OG05 | TRUE | 2300 | 8.325 | 19.1475 | HNF2 | S01.G01.OG05.R102 | R102 | 8.325 | OG5_2.01.1_R06 | Fokusraum gross 6 | 3450 | HNF | S01 | TRUE | VMF | Abrieb/Glastrennwand System | OG05__R102
S01.G01.OG05 | TRUE | Teppich | Systemdecke | OG05 | TRUE | 2300 | 6.2438 | 14.3606 | HNF2 | S01.G01.OG05.R103 | R103 | 6.2438 | OG5_2.01.2_R06 | Fokusraum klein 6 | 3450 | HNF | S01 | TRUE | VMF | Abrieb/Glastrennwand System | OG05__R103
S01.G01.OG05 | TRUE | Teppich | Systemdecke | OG05 | TRUE | 2300 | 8.325 | 19.1475 | HNF2 | S01.G01.OG05.R104 | R104 | 8.325 | OG5_2.01.1_R05 | Fokusraum gross 5 | 3450 | HNF | S01 | TRUE | VMF | Abrieb/Glastrennwand System | OG05__R104
S01.G01.OG05 | TRUE | Teppich | Systemdecke | OG05 | TRUE | 2300 | 6.2438 | 14.3606 | HNF2 | S01.G01.OG05.R105 | R105 | 6.2438 | OG5_2.01.2_R05 | Fokusraum klein 5 | 3450 | HNF | S01 | TRUE | VMF | Abrieb/Glastrennwand System | OG05__R105
S01.G01.OG05 | TRUE | Teppich | Systemdecke | OG05 | TRUE | 2300 | 31.3875 | 72.1912 | HNF2 | S01.G01.OG05.R106 | R106 | 31.3875 | OG5_2.44.1_R01 | Allgemein Tresorraum | 3450 | HNF | S01 | TRUE | VMF | G-K mit Abrieb | OG05__R106
S01.G01.OG05 | TRUE | Teppich | Systemdecke | OG05 | TRUE | 2300 | 8.325 | 19.1475 | HNF2 | S01.G01.OG05.R107 | R107 | 8.325 | OG5_2.01.1_R04 | Fokusraum gross 4 | 3450 | HNF | S01 | TRUE | VMF | Abrieb/Glastrennwand System | OG05__R107
S01.G01.OG05 | TRUE | Teppich | Systemdecke | OG05 | TRUE | 2300 | 6.2438 | 14.3606 | HNF2 | S01.G01.OG05.R108 | R108 | 6.2438 | OG5_2.01.2_R04 | Fokusraum klein 4 | 3450 | HNF | S01 | TRUE | VMF | Abrieb/Glastrennwand System | OG05__R108
S01.G01.OG05 | TRUE | Teppich | Systemdecke | OG05 | TRUE | 2300 | 8.325 | 19.1475 | HNF2 | S01.G01.OG05.R109 | R109 | 8.325 | OG5_2.01.1_R03 | Fokusraum gross 3 | 3450 | HNF | S01 | TRUE | VMF | Abrieb/Glastrennwand System | OG05__R109
S01.G01.OG05 | TRUE | Teppich | Systemdecke | OG05 | TRUE | 2300 | 6.2438 | 14.3606 | HNF2 | S01.G01.OG05.R110 | R110 | 6.2438 | OG5_2.01.2_R03 | Fokusraum klein 3 | 3450 | HNF | S01 | TRUE | VMF | Abrieb/Glastrennwand System | OG05__R110
S01.G01.OG05 | TRUE | Teppich | Systemdecke | OG05 | TRUE | 2300 | 21.7282 | 49.975 | HNF2 | S01.G01.OG05.R111 | R111 | 21.7282 | OG5_2.20.4_R01 | DIIN Konfigurationsraum | 3450 | HNF | S01 | FALSE | VMF | G-K mit Abrieb | OG05__R111
S01.G01.OG05 | TRUE | Teppich | Systemdecke | OG05 | TRUE | 2300 | 15.3664 | 35.3427 | HNF2 | S01.G01.OG05.R112 | R112 | 15.3664 | OG5_2.44.4_R01 | DIIN Server Konfigurationsraum | 3450 | HNF | S01 | FALSE | VMF | G-K mit Abrieb | OG05__R112
S01.G01.OG05 | TRUE | Teppich | Systemdecke | OG05 | TRUE | 2300 | 6.2438 | 14.3606 | HNF2 | S01.G01.OG05.R113 | R113 | 6.2438 | OG5_2.01.2_R02 | Fokusraum klein 2 | 3450 | HNF | S01 | TRUE | VMF | Abrieb/Glastrennwand System | OG05__R113
S01.G01.OG05 | TRUE | Teppich | Systemdecke | OG05 | TRUE | 2300 | 8.325 | 19.1475 | HNF2 | S01.G01.OG05.R114 | R114 | 8.325 | OG5_2.01.1_R02 | Fokusraum gross 2 | 3450 | HNF | S01 | TRUE | VMF | Abrieb/Glastrennwand System | OG05__R114
S01.G01.OG05 | TRUE | Teppich | Systemdecke | OG05 | TRUE | 2300 | 67.251 | 154.6773 | HNF2 | S01.G01.OG05.R115 | R115 | 67.251 | OG5_2.44.3_R01 | DIIN Lagerfläche Material | 3450 | HNF | S01 | FALSE | VMF | G-K mit Abrieb | OG05__R115
S01.G01.OG05 | TRUE | Teppich | Systemdecke | OG05 | TRUE | 2300 | 6.2438 | 14.3606 | HNF2 | S01.G01.OG05.R116 | R116 | 6.2438 | OG5_2.01.2_R01 | Fokusraum klein 1 | 3450 | HNF | S01 | TRUE | VMF | Abrieb/Glastrennwand System | OG05__R116
S01.G01.OG05 | TRUE | Teppich | Systemdecke | OG05 | TRUE | 2300 | 8.325 | 19.1475 | HNF2 | S01.G01.OG05.R117 | R117 | 8.325 | OG5_2.01.1_R01 | Fokusraum gross 1 | 3450 | HNF | S01 | TRUE | VMF | Abrieb/Glastrennwand System | OG05__R117
S01.G01.OG05 | TRUE | Teppich | Holzdecke Fichte | OG05 | TRUE | 3000 | 366.5067 | 1099.5201 | HNF2 | S01.G01.OG05.R118 | R118 | 366.5067 | OG5_2.31.0_R01 | Open Space Personal | 3450 | HNF | S01 | TRUE | VMF | Abrieb/Glastrennwand System | OG05__R118
S01.G01.OG02 | TRUE | Teppich | Systemdecke | OG02 | TRUE | 2300 | 37.0575 | 85.2322 | HNF2 | S01.G01.OG02.R127 | R127 | 37.0575 | OG2_2.23.2_R01 | Tagesarchiv Grundbuchamt 1 | 3390 | HNF | S01 | FALSE | VMF | G-K mit Abrieb | OG02__R127
S01.G01.OG02 | TRUE | Teppich | Systemdecke | OG02 | TRUE | 2300 | 37.8169 | 86.9788 | HNF2 | S01.G01.OG02.R128 | R128 | 37.8169 | OG2_2.23.2_R03 | Tagesarchiv Grundbuchamt 3 | 3390 | HNF | S01 | FALSE | VMF | G-K mit Abrieb | OG02__R128
S01.G01.OG04 | TRUE | Beton Roh | Holzdecke Fichte | OG04 | TRUE | 3000 | 38.57 | 115.71 | HNF2 | S01.G01.OG04.R117 | R117 | 38.57 | OG4_2.19.1_R01 | Wartebereich DST | 3390 | HNF | S01 | TRUE | VMF | Abrieb/Glastrennwand System | OG04__R117
S01.G01.OG04 | TRUE | Teppich | Holzdecke Fichte | OG04 | TRUE | 3000 | 52.8875 | 158.6624 | HNF2 | S01.G01.OG04.R118 | R118 | 52.8875 | OG4_2.19.0_R02 | Open Space Stueuern 2 | 3390 | HNF | S01 | TRUE | VMF | Abrieb/Glastrennwand System | OG04__R118
S01.G01.EG00 | TRUE | Hartbeton monolitish | Holzdecke Fichte | EG00 | TRUE | 4000 | 33.2392 | 132.9568 | HNF2 | S01.G01.EG00.R127 | R127 | 33.2392 | EG0_1.01.6_R02 | Zwischenlager Vorbereitung | 4450 | HNF | S01 | TRUE | VMF | Abrieb/Glastrennwand System | EG00__R127
S01.G01.EG00 | TRUE | Beton Roh | Holzdecke Fichte | EG00 | TRUE | 4000 | 49.784 | 199.136 | HNF4 | S01.G01.EG00.R036 | R036 | 49.784 | EG0_3.01.1_R01 | Retail 1 | 4450 | HNF | S01 | TRUE | VMF | Mauerwerk gestrichen/Sichtbeton | EG00__R036
S01.G01.EG00 | TRUE | Beton Roh | Holzdecke Fichte | EG00 | TRUE | 4000 | 100.8525 | 403.41 | HNF4 | S01.G01.EG00.R041 | R041 | 100.8525 | EG0_1.01.22_R01 | Coffee Shop | 4450 | HNF | S01 | TRUE | VMF | Mauerwerk gestrichen/Sichtbeton | EG00__R041
S01.G01.EG00 | TRUE | Beton Roh | Holzdecke Fichte | EG00 | TRUE | 4000 | 275.399 | 1101.5958 | HNF4 | S01.G01.EG00.R044 | R044 | 275.399 | EG0_3.01.1_R02 | Retail 2 | 4450 | HNF | S01 | TRUE | VMF | Mauerwerk gestrichen/Abrieb | EG00__R044
S01.G01.EG00 | TRUE | Beton Roh | Holzdecke Fichte | EG00 | TRUE | 4000 | 19.5699 | 78.2796 | HNF4 | S01.G01.EG00.R045 | R045 | 19.5699 | EG0_3.01.2_R01 | Kiosk | 4450 | HNF | S01 | TRUE | VMF | Metallverkleidung | EG00__R045
S01.G01.EG00 | TRUE | Beton Roh | Holzdecke Fichte | EG00 | TRUE | 4000 | 142.9706 | 571.8825 | HNF4 | S01.G01.EG00.R050 | R050 | 142.9706 | EG0_3.01.1_R03 | Retail 3 | 4450 | HNF | S01 | TRUE | VMF | Sichtbeton/Abrieb | EG00__R050
S01.G01.EG00 | TRUE | Beton Roh | Holzdecke Fichte | EG00 | TRUE | 4000 | 71.9219 | 287.6875 | HNF4 | S01.G01.EG00.R126 | R126 | 71.9219 | EG0_1.01.22_R02 | Funktionsflaeche Coffee Shop | 4450 | HNF | S01 | TRUE | VMF | Mauerwerk gestrichen/Sichtbeton | EG00__R126
S01.G01.OG06 | TRUE | Keramische Platten Steinzeug | Sichtbeton | OG06 | TRUE | 2910 | 4.521 | 13.1561 | NNF7 | S01.G01.OG06.R004 | R004 | 4.521 | OG6_4.01.5_R01 | Reinigung | 3230 | NNF | S01 | FALSE | ZF | G-K mit Abrieb | OG06__R004
S01.G01.OG07 | TRUE | Keramische Platten Steinzeug | Sichtbeton | OG07 | TRUE | 2970 | 4.521 | 13.4274 | NNF7 | S01.G01.OG07.R004 | R004 | 4.521 | OG7_4.01.5_R01 | Reinigung | 3290 | NNF | S01 | FALSE | ZF | G-K mit Abrieb | OG07__R004
S01.G01.OG08 | TRUE | Keramische Platten Steinzeug | Sichtbeton | OG08 | TRUE | 2970 | 4.521 | 13.4274 | NNF7 | S01.G01.OG08.R004 | R004 | 4.521 | OG8_4.01.5_R01 | Reinigung | 3290 | NNF | S01 | FALSE | ZF | G-K mit Abrieb | OG08__R004
S01.G01.OG09 | TRUE | Keramische Platten Steinzeug | Sichtbeton | OG09 | TRUE | 2970 | 4.521 | 13.4274 | NNF7 | S01.G01.OG09.R004 | R004 | 4.521 | OG6_4.01.5_R01 | Reinigung | 3290 | NNF | S01 | FALSE | ZF | G-K mit Abrieb | OG09__R004
S01.G01.UG01 | FALSE | Hartbeton im Verbund | Isolierung | UG01 | FALSE | 2750 | 78.447 | 215.7293 | NNF7 | S01.G01.UG01.R028 | R028 | 78.447 | UG1_3.30.7_R01 | Kellerabteile 1 | 3080 | NNF | S01 | FALSE | ZF | Holzwolleplatten/Sichtbeton | UG01__R028
S01.G01.UG01 | FALSE | Hartbeton im Verbund | Isolierung | UG01 | FALSE | 3510 | 14.625 | 51.3338 | NNF7 | S01.G01.UG01.R029 | R029 | 14.625 | UG1_3.30.7_R01 | Kellerabteile 2 | 4030 | NNF | S01 | FALSE | ZF | Sichtbeton | UG01__R029
S01.G01.UG01 | FALSE | Hartbeton monolitish | Isolierung | UG01 | FALSE | 3510 | 96.72 | 339.4872 | NNF7 | S01.G01.UG01.R031 | R031 | 96.72 | UG1_1.05.4_R02 | Veloabstellplatz Wohnen/Dritte 1 | 4030 | NNF | S01 | FALSE | ZF | G-K mit Abrieb | UG01__R031
S01.G01.UG01 | FALSE | PU Belag | Isolierung | UG01 | FALSE | 2810 | 98.32 | 276.2792 | NNF7 | S01.G01.UG01.R040 | R040 | 98.32 | UG1_4.01.4_R01 | Reinigung Zentral | 3330 | NNF | S01 | FALSE | VMF | Sichtbeton/Abrieb | UG01__R040
S01.G01.UG01 | FALSE | PU Belag | Isolierung | UG01 | FALSE | 2810 | 14.6813 | 41.2546 | NNF7 | S01.G01.UG01.R041 | R041 | 14.6813 | UG1_2.41.5_R01 | Waschplatz | 3330 | NNF | S01 | FALSE | VMF | Mauerwerk gestrichen/Sichtbeton | UG01__R041
S01.G01.UG01 | FALSE | PU Belag | Isolierung | UG01 | FALSE | 2810 | 14.807 | 41.6077 | NNF7 | S01.G01.UG01.R042 | R042 | 14.807 | UG1_2.26.1_R01 | BUWD LAWA Hundebox | 3330 | NNF | S01 | FALSE | VMF | Mauerwerk gestrichen/Sichtbeton | UG01__R042
S01.G01.UG01 | FALSE | PU Belag | Isolierung | UG01 | FALSE | 2810 | 25.3424 | 71.2122 | NNF7 | S01.G01.UG01.R043 | R043 | 25.3424 | UG1_2.41.4_R01 | Trocknungsraum | 3330 | NNF | S01 | FALSE | VMF | Mauerwerk gestrichen/Sichtbeton | UG01__R043
S01.G01.UG01 | FALSE | Hartbeton monolitish | Isolierung | UG01 | FALSE | 2810 | 161.0613 | 452.5821 | NNF7 | S01.G01.UG01.R048 | R048 | 161.0613 | UG1_1.05.3_R01 | Einstellhalle Motorränder | 3330 | NNF | S01 | FALSE | ZF | Sichtbeton | UG01__R048
S01.G01.UG01 | FALSE | Hartbeton monolitish | Isolierung | UG01 | FALSE | 2810 | 2333.993 | 6558.5204 | NNF7 | S01.G01.UG01.R053 | R053 | 2333.993 | UG1_1.05.1_R01 | Einstellhalle Fahrzeuge | 3330 | NNF | S01 | FALSE | ZF | Sichtbeton | UG01__R053
S01.G01.UG01 | FALSE | PU Belag | Isolierung | UG01 | FALSE | 2810 | 21.695 | 60.9629 | NNF7 | S01.G01.UG01.R058 | R058 | 21.695 | UG1_2.11.4_R01 | Polizei Hundebox | 3330 | NNF | S01 | FALSE | VMF | Mauerwerk gestrichen/Sichtbeton | UG01__R058
S01.G01.UG01 | FALSE | Hartbeton monolitish | Isolierung | UG01 | FALSE | 2810 | 342.1248 | 961.3708 | NNF7 | S01.G01.UG01.R059 | R059 | 342.1248 | UG1_1.05.2_R01 | Fahrzeuge Polizei | 3330 | NNF | S01 | FALSE | VMF | Sichtbeton | UG01__R059
S01.G01.UG01 | FALSE | PU Belag | Isolierung | UG01 | FALSE | 2810 | 0 | 388.1076 | NNF7 | S01.G01.UG01.R061 | R061 | 138.1166 | UG1_4.10.1_R01 | Anlieferung | 3330 | NNF | S01 | FALSE | - | Mauerwerk gestrichen/Sichtbeton | UG01__R061
S01.G01.UG01 | FALSE | PU Belag | Isolierung | UG01 | FALSE | 2810 | 41.4258 | 116.4066 | NNF7 | S01.G01.UG01.R064 | R064 | 41.4258 | UG1_4.01.3_R01 | Mobiliarlager | 3330 | NNF | S01 | FALSE | VMF | Mauerwerk gestrichen/Holzwolleplatten | UG01__R064
S01.G01.UG01 | FALSE | PU Belag | Isolierung | UG01 | FALSE | 2810 | 146.8346 | 412.6052 | NNF7 | S01.G01.UG01.R065 | R065 | 146.8346 | UG1_4.10.2_R01 | Entsorgungsraum Zentral | 3330 | NNF | S01 | FALSE | ZF | G-K mit Abrieb | UG01__R065
S01.G01.UG01 | FALSE | PU Belag | Isolierung | UG01 | FALSE | 2810 | 14.2576 | 40.0639 | NNF7 | S01.G01.UG01.R066 | R066 | 14.2576 | UG1_4.10.6_R01 | Fettabscheider Gastro | 3330 | NNF | S01 | FALSE | VMF | Mauerwerk gestrichen/Sichtbeton | UG01__R066
S01.G01.UG01 | FALSE | Hartbeton monolitish | Isolierung | UG01 | FALSE | 2810 | 181.4905 | 509.9882 | NNF7 | S01.G01.UG01.R072 | R072 | 181.4905 | UG1_1.05.4_R02 | Veloabstellplatz Verwaltung/Dritte 2 | 3330 | NNF | S01 | FALSE | ZF | Holzwolleplatten/Sichtbeton | UG01__R072
S01.G01.EG00 | TRUE | Keramische Platten | Holzdecke Fichte | EG00 | TRUE | 4000 | 32.734 | 130.936 | NNF7 | S01.G01.EG00.R039 | R039 | 32.734 | EG0_3.30.8_R01 | Entsorgungs Wohungen/Büro 3 | 4450 | NNF | S01 | FALSE | ZF | Mauerwerk gestrichen/Sichtbeton | EG00__R039
S01.G01.EG00 | TRUE | Keramische Platten | Holzdecke Fichte | EG00 | TRUE | 4000 | 23.66 | 94.64 | NNF7 | S01.G01.EG00.R040 | R040 | 23.66 | EG0_3.30.9_R01 | Kinderwagenraum | 4450 | NNF | S01 | FALSE | ZF | Mauerwerk gestrichen/Sichtbeton | EG00__R040
S01.G01.EG00 | TRUE | Keramische Platten | Holzdecke Fichte | EG00 | TRUE | 4000 | 9.5817 | 38.3269 | NNF7 | S01.G01.EG00.R075 | R075 | 9.5817 | EG0_4.10.5_R01 | Entsorgung Polizei | 4450 | NNF | S01 | FALSE | VMF | G-K mit Abrieb | EG00__R075
S01.G01.EG00 | TRUE | Hartbeton monolitish | Holzdecke Fichte | EG00 | TRUE | 4000 | 75.32 | 301.28 | NNF7 | S01.G01.EG00.R078 | R078 | 75.32 | EG0_1.02.7_R01 | Möbellager Konferenz | 4450 | NNF | S01 | FALSE | VMF | Sichtbeton/Abrieb | EG00__R078
S01.G01.EG00 | TRUE | Hartbeton monolitish | Holzdecke Fichte | EG00 | TRUE | 4000 | 20.4525 | 81.81 | NNF7 | S01.G01.EG00.R079 | R079 | 20.4525 | EG0_1.02.5_R01 | Servicezone Konferenzbereich | 4450 | NNF | S01 | FALSE | VMF | Sichtbeton/Abrieb | EG00__R079
S01.G01.EG00 | TRUE | Hartbeton monolitish | Holzdecke Fichte | EG00 | TRUE | 4000 | 23.375 | 93.5 | NNF7 | S01.G01.EG00.R083 | R083 | 23.375 | EG0_1.02.6_R01 | Garderobe Konferenzbereich | 4450 | NNF | S01 | FALSE | VMF | G-K mit Abrieb | EG00__R083
S01.G01.EG00 | TRUE | Keramische Platten | Rasterdecke gelocht Alu. elox. | EG00 | TRUE | 2600 | 14.1713 | 36.8453 | NNF7 | S01.G01.EG00.R089 | R089 | 14.1713 | EG0_4.01.5_R01 | Reinigung | 4450 | NNF | S01 | FALSE | VMF | G-K mit Abrieb | EG00__R089
S01.G01.EG00 | TRUE | Keramische Platten | Rasterdecke gelocht Alu. elox. | EG00 | TRUE | 2600 | 16.7314 | 43.5016 | NNF7 | S01.G01.EG00.R095 | R095 | 16.7314 | EG0_1.01.12_R01 | Leergut | 4450 | NNF | S01 | FALSE | VMF | Steinzeugplatten farbig/Abrieb | EG00__R095
S01.G01.EG00 | TRUE | Keramische Platten | Rasterdecke gelocht Alu. elox. | EG00 | TRUE | 2600 | 12.6812 | 32.9711 | NNF7 | S01.G01.EG00.R096 | R096 | 12.6812 | EG0_1.01.13_R01 | Entsorgung gekühlt | 4450 | NNF | S01 | FALSE | VMF | G-K mit Abrieb | EG00__R096
S01.G01.EG00 | TRUE | Keramische Platten | Holzdecke Fichte | EG00 | TRUE | 4000 | 12.0391 | 48.1563 | NNF7 | S01.G01.EG00.R097 | R097 | 12.0391 | EG0_1.01.18_R01 | Kühlraum unrein | 4450 | NNF | S01 | FALSE | VMF | Steinzeugplatten farbig/Abrieb | EG00__R097
S01.G01.EG00 | TRUE | Keramische Platten | Holzdecke Fichte | EG00 | TRUE | 4000 | 11.6925 | 46.77 | NNF7 | S01.G01.EG00.R098 | R098 | 11.6925 | EG0_1.01.14_R01 | Kühlraum Food rein 1 | 4450 | NNF | S01 | FALSE | VMF | Steinzeugplatten farbig/Abrieb | EG00__R098
S01.G01.EG00 | TRUE | Keramische Platten | Holzdecke Fichte | EG00 | TRUE | 4000 | 7.9065 | 31.626 | NNF7 | S01.G01.EG00.R099 | R099 | 7.9065 | EG0_1.01.17_R01 | Getränke ungekühlt | 4450 | NNF | S01 | FALSE | VMF | Steinzeugplatten farbig/Abrieb | EG00__R099
S01.G01.EG00 | TRUE | Keramische Platten | Holzdecke Fichte | EG00 | TRUE | 4000 | 8.896 | 35.584 | NNF7 | S01.G01.EG00.R100 | R100 | 8.896 | EG0_1.01.15_R01 | Tiefkühlraum Food rein | 4450 | NNF | S01 | FALSE | VMF | Steinzeugplatten farbig/Abrieb | EG00__R100
S01.G01.EG00 | TRUE | Keramische Platten | Holzdecke Fichte | EG00 | TRUE | 4000 | 9.8898 | 39.5593 | NNF7 | S01.G01.EG00.R101 | R101 | 9.8898 | EG0_1.01.14_R02 | Kühlraum Food rein 2 | 4450 | NNF | S01 | FALSE | VMF | Steinzeugplatten farbig/Abrieb | EG00__R101
S01.G01.EG00 | TRUE | Keramische Platten | Holzdecke Fichte | EG00 | TRUE | 4000 | 7.8389 | 31.3555 | NNF7 | S01.G01.EG00.R102 | R102 | 7.8389 | EG0_1.01.19_R01 | Reinigungsmittel | 4450 | NNF | S01 | FALSE | VMF | G-K mit Abrieb | EG00__R102
S01.G01.EG00 | TRUE | Keramische Platten | Holzdecke Fichte | EG00 | TRUE | 4000 | 7.8625 | 31.45 | NNF7 | S01.G01.EG00.R103 | R103 | 7.8625 | EG0_1.01.20_R01 | Geschirr | 4450 | NNF | S01 | FALSE | VMF | Steinzeugplatten farbig/Abrieb | EG00__R103
S01.G01.EG00 | TRUE | Keramische Platten | Holzdecke Fichte | EG00 | TRUE | 4000 | 8.2325 | 32.93 | NNF7 | S01.G01.EG00.R104 | R104 | 8.2325 | EG0_1.01.16_R01 | Kühlraum Getränke | 4450 | NNF | S01 | FALSE | VMF | Steinzeugplatten farbig/Abrieb | EG00__R104
S01.G01.OG01 | TRUE | Keramische Platten | Rasterdecke gelocht Alu. elox. | OG01 | TRUE | 2600 | 3.3325 | 8.6645 | NNF7 | S01.G01.OG01.R039 | R039 | 3.3325 | OG1_4.01.5_R02 | Reiningung 1 | 3450 | NNF | S01 | FALSE | VMF | G-K mit Abrieb | OG01__R039
S01.G01.OG01 | TRUE | Keramische Platten | Rasterdecke gelocht Alu. elox. | OG01 | TRUE | 2600 | 5.5062 | 14.3163 | NNF7 | S01.G01.OG01.R040 | R040 | 5.5062 | OG1_4.10.3_R01 | Entsorgung 1 | 3450 | NNF | S01 | FALSE | VMF | G-K mit Abrieb | OG01__R040
S01.G01.OG01 | TRUE | Keramische Platten | Rasterdecke gelocht Alu. elox. | OG01 | TRUE | 2600 | 5.0312 | 13.0813 | NNF7 | S01.G01.OG01.R095 | R095 | 5.0312 | OG1_4.01.5_R03 | Reinigung 3 | 3450 | NNF | S01 | FALSE | VMF | G-K mit Abrieb | OG01__R095
S01.G01.OG01 | TRUE | Keramische Platten | Rasterdecke gelocht Alu. elox. | OG01 | TRUE | 2600 | 8.5131 | 22.1341 | NNF7 | S01.G01.OG01.R096 | R096 | 8.5131 | OG1_4.10.3_R03 | Entsorgung 3 | 3450 | NNF | S01 | FALSE | VMF | G-K mit Abrieb | OG01__R096
S01.G01.OG01 | TRUE | Keramische Platten | Rasterdecke gelocht Alu. elox. | OG01 | TRUE | 2600 | 6.6787 | 17.3648 | NNF7 | S01.G01.OG01.R102 | R102 | 6.6787 | OG1_4.10.3_R02 | Entsorgung 2 | 3450 | NNF | S01 | FALSE | VMF | G-K mit Abrieb | OG01__R102
S01.G01.OG01 | TRUE | Keramische Platten | Rasterdecke gelocht Alu. elox. | OG01 | TRUE | 2600 | 3.6612 | 9.5192 | NNF7 | S01.G01.OG01.R103 | R103 | 3.6612 | OG1_4.01.5_R02 | Reinigung 2 | 3450 | NNF | S01 | FALSE | VMF | G-K mit Abrieb | OG01__R103
S01.G01.OG02 | TRUE | Keramische Platten | Rasterdecke gelocht Alu. elox. | OG02 | TRUE | 2600 | 3.3325 | 8.6645 | NNF7 | S01.G01.OG02.R044 | R044 | 3.3325 | OG2_4.01.5_R03 | Reinigung 1 | 3390 | NNF | S01 | FALSE | VMF | G-K mit Abrieb | OG02__R044
S01.G01.OG02 | TRUE | Keramische Platten | Rasterdecke gelocht Alu. elox. | OG02 | TRUE | 2600 | 5.5062 | 14.3163 | NNF7 | S01.G01.OG02.R045 | R045 | 5.5062 | OG2_4.10.3_R03 | Entsorgung 1 | 3390 | NNF | S01 | FALSE | VMF | G-K mit Abrieb | OG02__R045
S01.G01.OG02 | TRUE | Keramische Platten | Rasterdecke gelocht Alu. elox. | OG02 | TRUE | 2600 | 5.0312 | 13.0813 | NNF7 | S01.G01.OG02.R080 | R080 | 5.0312 | OG2_4.10.3_R03 | Reinigung 3 | 3390 | NNF | S01 | FALSE | VMF | G-K mit Abrieb | OG02__R080
S01.G01.OG02 | TRUE | Keramische Platten | Rasterdecke gelocht Alu. elox. | OG02 | TRUE | 2600 | 8.5131 | 22.1341 | NNF7 | S01.G01.OG02.R081 | R081 | 8.5131 | OG2_4.01.5_R03 | Entsorgung 3 | 3390 | NNF | S01 | FALSE | VMF | G-K mit Abrieb | OG02__R081
S01.G01.OG02 | TRUE | Teppich | Holzdecke Fichte | OG02 | TRUE | 3000 | 11.9925 | 35.9775 | NNF7 | S01.G01.OG02.R097 | R097 | 11.9925 | OG2_2.16.2_R01 | Schalteranlage Opferberatungsstelle | 3390 | NNF | S01 | FALSE | VMF | G-K mit Abrieb | OG02__R097
S01.G01.OG02 | TRUE | Keramische Platten | Rasterdecke gelocht Alu. elox. | OG02 | TRUE | 2600 | 6.6787 | 17.3648 | NNF7 | S01.G01.OG02.R101 | R101 | 6.6787 | OG2_4.10.3_R02 | Entsorgung 2 | 3390 | NNF | S01 | FALSE | VMF | G-K mit Abrieb | OG02__R101
S01.G01.OG02 | TRUE | Keramische Platten | Rasterdecke gelocht Alu. elox. | OG02 | TRUE | 2600 | 3.6612 | 9.5192 | NNF7 | S01.G01.OG02.R102 | R102 | 3.6612 | OG2_4.01.5_R02 | Reinigung 2 | 3390 | NNF | S01 | FALSE | VMF | G-K mit Abrieb | OG02__R102
S01.G01.OG03 | TRUE | Keramische Platten | Rasterdecke gelocht Alu. elox. | OG03 | TRUE | 2600 | 3.3325 | 8.6645 | NNF7 | S01.G01.OG03.R045 | R045 | 3.3325 | OG3_4.01.5_R01 | Reiningung 1 | 3390 | NNF | S01 | FALSE | VMF | G-K mit Abrieb | OG03__R045
S01.G01.OG03 | TRUE | Keramische Platten | Rasterdecke gelocht Alu. elox. | OG03 | TRUE | 2600 | 5.5062 | 14.3163 | NNF7 | S01.G01.OG03.R046 | R046 | 5.5062 | OG3_4.10.3_R01 | Entsorgung 1 | 3390 | NNF | S01 | FALSE | VMF | G-K mit Abrieb | OG03__R046
S01.G01.OG03 | TRUE | Keramische Platten | Rasterdecke gelocht Alu. elox. | OG03 | TRUE | 2600 | 5.0312 | 13.0813 | NNF7 | S01.G01.OG03.R055 | R055 | 5.0312 | OG3_4.01.5_R03 | Reinigung 3 | 3390 | NNF | S01 | FALSE | VMF | G-K mit Abrieb | OG03__R055
S01.G01.OG03 | TRUE | Keramische Platten | Rasterdecke gelocht Alu. elox. | OG03 | TRUE | 2600 | 8.5131 | 22.1341 | NNF7 | S01.G01.OG03.R056 | R056 | 8.5131 | OG3_4.10.3_R03 | Entsorgung 3 | 3390 | NNF | S01 | FALSE | VMF | G-K mit Abrieb | OG03__R056
S01.G01.OG03 | TRUE | Keramische Platten | Rasterdecke gelocht Alu. elox. | OG03 | TRUE | 2600 | 6.6787 | 17.3648 | NNF7 | S01.G01.OG03.R078 | R078 | 6.6787 | OG3_4.10.3_R02 | Entsorgung 2 | 3390 | NNF | S01 | FALSE | VMF | G-K mit Abrieb | OG03__R078
S01.G01.OG03 | TRUE | Keramische Platten | Rasterdecke gelocht Alu. elox. | OG03 | TRUE | 2600 | 3.6612 | 9.5192 | NNF7 | S01.G01.OG03.R079 | R079 | 3.6612 | OG3_4.01.5_R02 | Reinigung 2 | 3390 | NNF | S01 | FALSE | VMF | G-K mit Abrieb | OG03__R079
S01.G01.OG04 | TRUE | Keramische Platten | Rasterdecke gelocht Alu. elox. | OG04 | TRUE | 2600 | 3.3325 | 8.6645 | NNF7 | S01.G01.OG04.R043 | R043 | 3.3325 | OG4_4.01.5_R01 | Reinigung 1 | 3390 | NNF | S01 | FALSE | VMF | G-K mit Abrieb | OG04__R043
S01.G01.OG04 | TRUE | Keramische Platten | Rasterdecke gelocht Alu. elox. | OG04 | TRUE | 2600 | 5.5062 | 14.3163 | NNF7 | S01.G01.OG04.R044 | R044 | 5.5062 | OG4_4.10.3_R01 | Entsorgung 1 | 3390 | NNF | S01 | FALSE | VMF | G-K mit Abrieb | OG04__R044
S01.G01.OG04 | TRUE | Keramische Platten | Rasterdecke gelocht Alu. elox. | OG04 | TRUE | 2600 | 5.0312 | 13.0813 | NNF7 | S01.G01.OG04.R053 | R053 | 5.0312 | OG4_4.01.5_R03 | Reinigung 3 | 3390 | NNF | S01 | FALSE | VMF | G-K mit Abrieb | OG04__R053
S01.G01.OG04 | TRUE | Keramische Platten | Rasterdecke gelocht Alu. elox. | OG04 | TRUE | 2600 | 8.5131 | 22.1341 | NNF7 | S01.G01.OG04.R054 | R054 | 8.5131 | OG4_4.10.3_R03 | Entsorgung 3 | 3390 | NNF | S01 | FALSE | VMF | G-K mit Abrieb | OG04__R054
S01.G01.OG04 | TRUE | Keramische Platten | Rasterdecke gelocht Alu. elox. | OG04 | TRUE | 2600 | 6.6787 | 17.3648 | NNF7 | S01.G01.OG04.R063 | R063 | 6.6787 | OG4_4.10.3_R02 | Entsorgung 2 | 3390 | NNF | S01 | FALSE | VMF | G-K mit Abrieb | OG04__R063
S01.G01.OG04 | TRUE | Keramische Platten | Rasterdecke gelocht Alu. elox. | OG04 | TRUE | 2600 | 3.6612 | 9.5192 | NNF7 | S01.G01.OG04.R064 | R064 | 3.6612 | OG4_4.01.5_R02 | Reinigung 2 | 3390 | NNF | S01 | FALSE | VMF | G-K mit Abrieb | OG04__R064
S01.G01.OG05 | TRUE | Keramische Platten | Rasterdecke gelocht Alu. elox. | OG05 | TRUE | 2600 | 3.3325 | 8.6645 | NNF7 | S01.G01.OG05.R049 | R049 | 3.3325 | OG5_4.01.5_R01 | Reiningung 1 | 3450 | NNF | S01 | FALSE | VMF | G-K mit Abrieb | OG05__R049
S01.G01.OG05 | TRUE | Keramische Platten | Rasterdecke gelocht Alu. elox. | OG05 | TRUE | 2600 | 5.5062 | 14.3163 | NNF7 | S01.G01.OG05.R050 | R050 | 5.5062 | OG5_4.10.3_R01 | Entsorgung 1 | 3450 | NNF | S01 | FALSE | VMF | G-K mit Abrieb | OG05__R050
S01.G01.OG05 | TRUE | Keramische Platten | Rasterdecke gelocht Alu. elox. | OG05 | TRUE | 2600 | 5.0312 | 13.0813 | NNF7 | S01.G01.OG05.R056 | R056 | 5.0312 | OG5_4.01.5_R03 | Reinigung 3 | 3450 | NNF | S01 | FALSE | VMF | G-K mit Abrieb | OG05__R056
S01.G01.OG05 | TRUE | Keramische Platten | Rasterdecke gelocht Alu. elox. | OG05 | TRUE | 2600 | 8.5131 | 22.1341 | NNF7 | S01.G01.OG05.R057 | R057 | 8.5131 | OG5_4.10.3_R03 | Entsorgung 3 | 3450 | NNF | S01 | FALSE | VMF | G-K mit Abrieb | OG05__R057
S01.G01.OG05 | TRUE | Keramische Platten | Rasterdecke gelocht Alu. elox. | OG05 | TRUE | 2600 | 6.6787 | 17.3648 | NNF7 | S01.G01.OG05.R067 | R067 | 6.6787 | OG5_4.10.3_R02 | Entsorgung 2 | 3450 | NNF | S01 | FALSE | VMF | G-K mit Abrieb | OG05__R067
S01.G01.OG05 | TRUE | Keramische Platten | Rasterdecke gelocht Alu. elox. | OG05 | TRUE | 2600 | 3.6612 | 9.5192 | NNF7 | S01.G01.OG05.R068 | R068 | 3.6612 | OG5_4.01.5_R02 | Reinigung 2 | 3450 | NNF | S01 | FALSE | VMF | G-K mit Abrieb | OG05__R068
S01.G01.OG07 | TRUE | Keramische Platten Steinzeug | Sichtbeton | OG07 | TRUE | 2970 | 15 | 44.55 | NNF7 | S01.G01.OG07.R008 | R008 | 15 | OG7_3.30.8_R01 | Trockenraum | 3290 | NNF | S01 | FALSE | ZF | Sichtbeton | OG07__R008
S01.G01.OG07 | TRUE | Keramische Platten Steinzeug | Holzdecke Fichte | OG07 | TRUE | 2890 | 5.3875 | 15.5699 | NNF7 | S01.G01.OG07.R011 | R011 | 5.3875 | OG7_3.30.6_R01 | Reduit 1 | 3290 | NNF | S01 | FALSE | VMF | G-K mit Abrieb | OG07__R011
S01.G01.OG07 | TRUE | Keramische Platten Steinzeug | Holzdecke Fichte | OG07 | TRUE | 2890 | 5.3875 | 15.5699 | NNF7 | S01.G01.OG07.R020 | R020 | 5.3875 | OG7_3.30.6_R02 | Reduit 2 | 3290 | NNF | S01 | FALSE | VMF | G-K mit Abrieb | OG07__R020
S01.G01.OG07 | TRUE | Keramische Platten Steinzeug | Holzdecke Fichte | OG07 | TRUE | 2890 | 4.2806 | 12.3709 | NNF7 | S01.G01.OG07.R030 | R030 | 4.2806 | OG7_3.30.6_R06 | Reduit 6 | 3290 | NNF | S01 | FALSE | VMF | G-K mit Abrieb | OG07__R030
S01.G01.OG07 | TRUE | Keramische Platten Steinzeug | Holzdecke Fichte | OG07 | TRUE | 2890 | 4.2806 | 12.3709 | NNF7 | S01.G01.OG07.R034 | R034 | 4.2806 | OG7_3.30.6_R03 | Reduit 3 | 3290 | NNF | S01 | FALSE | VMF | G-K mit Abrieb | OG07__R034
S01.G01.OG07 | TRUE | Keramische Platten Steinzeug | Holzdecke Fichte | OG07 | TRUE | 2890 | 3.3275 | 9.6165 | NNF7 | S01.G01.OG07.R039 | R039 | 3.3275 | OG7_3.30.6_R05 | Reduit 5 | 3290 | NNF | S01 | FALSE | VMF | G-K mit Abrieb | OG07__R039
S01.G01.OG07 | TRUE | Keramische Platten Steinzeug | Holzdecke Fichte | OG07 | TRUE | 2890 | 3.3275 | 9.6165 | NNF7 | S01.G01.OG07.R046 | R046 | 3.3275 | OG7_3.30.6_R04 | Reduit 4 | 3290 | NNF | S01 | FALSE | VMF | G-K mit Abrieb | OG07__R046
S01.G01.OG06 | TRUE | Keramische Platten Steinzeug | Sichtbeton | OG06 | TRUE | 2910 | 15 | 43.65 | NNF7 | S01.G01.OG06.R008 | R008 | 15 | OG6_3.30.8_R01 | Trockenraum | 3230 | NNF | S01 | FALSE | ZF | Sichtbeton | OG06__R008
S01.G01.OG06 | TRUE | Keramische Platten Steinzeug | Holzdecke Fichte | OG06 | TRUE | 2830 | 5.3875 | 15.2466 | NNF7 | S01.G01.OG06.R011 | R011 | 5.3875 | 3.30.6_R01 | Reduit 1 | 3230 | NNF | S01 | FALSE | VMF | G-K mit Abrieb | OG06__R011
S01.G01.OG06 | TRUE | Keramische Platten Steinzeug | Holzdecke Fichte | OG06 | TRUE | 2830 | 5.3875 | 15.2466 | NNF7 | S01.G01.OG06.R020 | R020 | 5.3875 | 3.30.6_R02 | Reduit 2 | 3230 | NNF | S01 | FALSE | VMF | G-K mit Abrieb | OG06__R020
S01.G01.OG06 | TRUE | Keramische Platten Steinzeug | Holzdecke Fichte | OG06 | TRUE | 2830 | 4.2806 | 12.1141 | NNF7 | S01.G01.OG06.R030 | R030 | 4.2806 | 3.30.6_R06 | Reduit 6 | 3230 | NNF | S01 | FALSE | VMF | G-K mit Abrieb | OG06__R030
S01.G01.OG06 | TRUE | Keramische Platten Steinzeug | Holzdecke Fichte | OG06 | TRUE | 2830 | 4.2806 | 12.1141 | NNF7 | S01.G01.OG06.R034 | R034 | 4.2806 | 3.30.6_R03 | Reduit 3 | 3230 | NNF | S01 | FALSE | VMF | G-K mit Abrieb | OG06__R034
S01.G01.OG06 | TRUE | Keramische Platten Steinzeug | Holzdecke Fichte | OG06 | TRUE | 2830 | 3.3275 | 9.4168 | NNF7 | S01.G01.OG06.R039 | R039 | 3.3275 | 3.30.6_R05 | Reduit 5 | 3230 | NNF | S01 | FALSE | VMF | G-K mit Abrieb | OG06__R039
S01.G01.OG06 | TRUE | Keramische Platten Steinzeug | Holzdecke Fichte | OG06 | TRUE | 2830 | 3.3275 | 9.4168 | NNF7 | S01.G01.OG06.R046 | R046 | 3.3275 | 3.30.6_R04 | Reduit 4 | 3230 | NNF | S01 | FALSE | VMF | G-K mit Abrieb | OG06__R046
S01.G01.OG08 | TRUE | Keramische Platten Steinzeug | Sichtbeton | OG08 | TRUE | 2970 | 15 | 44.55 | NNF7 | S01.G01.OG08.R008 | R008 | 15 | OG8_3.30.8_R01 | Trockenraum | 3290 | NNF | S01 | FALSE | ZF | Sichtbeton | OG08__R008
S01.G01.OG08 | TRUE | Keramische Platten Steinzeug | Holzdecke Fichte | OG08 | TRUE | 2890 | 5.3875 | 15.5699 | NNF7 | S01.G01.OG08.R011 | R011 | 5.3875 | OG8_3.30.6_R01 | Reduit 1 | 3290 | NNF | S01 | FALSE | VMF | G-K mit Abrieb | OG08__R011
S01.G01.OG08 | TRUE | Keramische Platten Steinzeug | Holzdecke Fichte | OG08 | TRUE | 2890 | 5.3875 | 15.5699 | NNF7 | S01.G01.OG08.R020 | R020 | 5.3875 | OG8_3.30.6_R02 | Reduit 2 | 3290 | NNF | S01 | FALSE | VMF | G-K mit Abrieb | OG08__R020
S01.G01.OG08 | TRUE | Keramische Platten Steinzeug | Holzdecke Fichte | OG08 | TRUE | 2890 | 4.2806 | 12.3709 | NNF7 | S01.G01.OG08.R030 | R030 | 4.2806 | OG8_3.30.6_R06 | Reduit 6 | 3290 | NNF | S01 | FALSE | VMF | G-K mit Abrieb | OG08__R030
S01.G01.OG08 | TRUE | Keramische Platten Steinzeug | Holzdecke Fichte | OG08 | TRUE | 2890 | 4.2806 | 12.3709 | NNF7 | S01.G01.OG08.R034 | R034 | 4.2806 | OG8_3.30.6_R03 | Reduit 3 | 3290 | NNF | S01 | FALSE | VMF | G-K mit Abrieb | OG08__R034
S01.G01.OG08 | TRUE | Keramische Platten Steinzeug | Holzdecke Fichte | OG08 | TRUE | 2890 | 3.3275 | 9.6165 | NNF7 | S01.G01.OG08.R039 | R039 | 3.3275 | OG8_3.30.6_R05 | Reduit 5 | 3290 | NNF | S01 | FALSE | VMF | G-K mit Abrieb | OG08__R039
S01.G01.OG08 | TRUE | Keramische Platten Steinzeug | Holzdecke Fichte | OG08 | TRUE | 2890 | 3.3275 | 9.6165 | NNF7 | S01.G01.OG08.R046 | R046 | 3.3275 | OG8_3.30.6_R04 | Reduit 4 | 3290 | NNF | S01 | FALSE | VMF | G-K mit Abrieb | OG08__R046
S01.G01.OG09 | TRUE | Keramische Platten Steinzeug | Sichtbeton | OG09 | TRUE | 2970 | 15 | 44.55 | NNF7 | S01.G01.OG09.R008 | R008 | 15 | OG9_3.30.8_R01 | Trockenraum | 3290 | NNF | S01 | FALSE | ZF | Sichtbeton | OG09__R008
S01.G01.OG09 | TRUE | Keramische Platten Steinzeug | Holzdecke Fichte | OG09 | TRUE | 2890 | 5.3875 | 15.5699 | NNF7 | S01.G01.OG09.R011 | R011 | 5.3875 | OG9_3.30.6_R01 | Reduit 1 | 3290 | NNF | S01 | FALSE | VMF | G-K mit Abrieb | OG09__R011
S01.G01.OG09 | TRUE | Keramische Platten Steinzeug | Holzdecke Fichte | OG09 | TRUE | 2890 | 5.3875 | 15.5699 | NNF7 | S01.G01.OG09.R020 | R020 | 5.3875 | OG9_3.30.6_R02 | Reduit 2 | 3290 | NNF | S01 | FALSE | VMF | G-K mit Abrieb | OG09__R020
S01.G01.OG09 | TRUE | Keramische Platten Steinzeug | Holzdecke Fichte | OG09 | TRUE | 2890 | 4.2806 | 12.3709 | NNF7 | S01.G01.OG09.R030 | R030 | 4.2806 | OG9_3.30.6_R06 | Reduit 6 | 3290 | NNF | S01 | FALSE | VMF | G-K mit Abrieb | OG09__R030
S01.G01.OG09 | TRUE | Keramische Platten Steinzeug | Holzdecke Fichte | OG09 | TRUE | 2890 | 4.2806 | 12.3709 | NNF7 | S01.G01.OG09.R034 | R034 | 4.2806 | OG9_3.30.6_R03 | Reduit 3 | 3290 | NNF | S01 | FALSE | VMF | G-K mit Abrieb | OG09__R034
S01.G01.OG09 | TRUE | Keramische Platten Steinzeug | Holzdecke Fichte | OG09 | TRUE | 2890 | 3.3275 | 9.6165 | NNF7 | S01.G01.OG09.R039 | R039 | 3.3275 | OG9_3.30.6_R05 | Reduit 5 | 3290 | NNF | S01 | FALSE | VMF | G-K mit Abrieb | OG09__R039
S01.G01.OG09 | TRUE | Keramische Platten Steinzeug | Holzdecke Fichte | OG09 | TRUE | 2890 | 3.3275 | 9.6165 | NNF7 | S01.G01.OG09.R046 | R046 | 3.3275 | OG9_3.30.6_R04 | Reduit 4 | 3290 | NNF | S01 | FALSE | VMF | G-K mit Abrieb | OG09__R046
S01.G01.OG03 | TRUE | Hartbeton geschliffen | Sichtbeton | OG03 | TRUE | 3000 | 8.52 | 25.56 | VF9 | S01.G01.OG03.R001 | R001 | 8.52 | OG3_1.07.2_R01 | Schleuse 1 | 3390 | VF | S01 | FALSE | ZF | Sichtbeton | OG03__R001
S01.G01.UG01 | FALSE | Hartbeton geschliffen | Sichtbeton | UG01 | FALSE | 3700 | 8.52 | 31.524 | VF9 | S01.G01.UG01.R001 | R001 | 8.52 | UG1_1.07.2_R01 | Schleuse 1 | 4030 | VF | S01 | FALSE | ZF | Sichtbeton | UG01__R001
S01.G01.UG01 | FALSE | Beton Roh | Sichtbeton | UG01 | FALSE | 4150 | 4.719 | 19.5839 | VF9 | S01.G01.UG01.R002 | R002 | 4.719 | UG1_1.06.1_R01 | Treppe 1 | 4030 | VF | S01 | FALSE | ZF | Sichtbeton | UG01__R002
S01.G01.UG01 | FALSE | Beton Roh | Sichtbeton | UG01 | FALSE | 4150 | 4.521 | 18.7621 | VF9 | S01.G01.UG01.R003 | R003 | 4.521 | UG1_1.06.4_R01 | Feuerwehrlift | 4030 | VF | S01 | FALSE | ZF | Sichtbeton | UG01__R003
S01.G01.UG01 | FALSE | Beton Roh | Sichtbeton | UG01 | FALSE | 4150 | 4.521 | 18.7621 | VF9 | S01.G01.UG01.R004 | R004 | 4.521 | UG1_1.06.2_R01 | Personenlift 1 | 4030 | VF | S01 | FALSE | ZF | Sichtbeton | UG01__R004
S01.G01.UG01 | FALSE | Beton Roh | Sichtbeton | UG01 | FALSE | 3450 | 17.82 | 61.479 | VF9 | S01.G01.UG01.R007 | R007 | 17.82 | UG1_1.06.1_R02 | Treppe 2 | 3330 | VF | S01 | FALSE | VMF | Sichtbeton | UG01__R007
S01.G01.EG00 | TRUE | Hartbeton geschliffen | Sichtbeton | EG00 | TRUE | 4000 | 8.52 | 34.08 | VF9 | S01.G01.EG00.R001 | R001 | 8.52 | EG0_1.07.2_R01 | Schleuse 1 | 4450 | VF | S01 | FALSE | ZF | Sichtbeton | EG00__R001
S01.G01.EG00 | FALSE | Beton Roh | Sichtbeton | EG00 | FALSE | 4450 | 12.075 | 53.7338 | VF9 | S01.G01.EG00.R002 | R002 | 12.075 | EG0_1.06.1_R01 | Treppe 1 | 4450 | VF | S01 | FALSE | ZF | Sichtbeton | EG00__R002
S01.G01.EG00 | FALSE | Beton Roh | Sichtbeton | EG00 | FALSE | 4450 | 4.521 | 20.1184 | VF9 | S01.G01.EG00.R003 | R003 | 4.521 | EG0_1.06.4_R01 | Feuerwehrlift | 4450 | VF | S01 | FALSE | ZF | Sichtbeton | EG00__R003
S01.G01.EG00 | FALSE | Beton Roh | Sichtbeton | EG00 | FALSE | 4450 | 4.521 | 20.1184 | VF9 | S01.G01.EG00.R004 | R004 | 4.521 | EG0_1.06.2_R01 | Personenlift 1 | 4450 | VF | S01 | FALSE | ZF | Sichtbeton | EG00__R004
S01.G01.OG01 | TRUE | Hartbeton geschliffen | Sichtbeton | OG01 | TRUE | 3000 | 8.52 | 25.56 | VF9 | S01.G01.OG01.R001 | R001 | 8.52 | OG1_1.07.2_R01 | Schleuse 1 | 3450 | VF | S01 | FALSE | ZF | Sichtbeton | OG01__R001
S01.G01.OG01 | FALSE | Beton Roh | Sichtbeton | OG01 | FALSE | 3450 | 12.075 | 41.6587 | VF9 | S01.G01.OG01.R002 | R002 | 12.075 | OG1_1.06.1_R01 | Treppe 1 | 3450 | VF | S01 | FALSE | ZF | Sichtbeton | OG01__R002
S01.G01.OG01 | FALSE | Beton Roh | Sichtbeton | OG01 | FALSE | 3450 | 4.521 | 15.5975 | VF9 | S01.G01.OG01.R003 | R003 | 4.521 | OG1_1.06.4_R01 | Feuerwehrlift | 3450 | VF | S01 | FALSE | ZF | Sichtbeton | OG01__R003
S01.G01.OG01 | FALSE | Beton Roh | Sichtbeton | OG01 | FALSE | 3450 | 4.521 | 15.5975 | VF9 | S01.G01.OG01.R004 | R004 | 4.521 | OG1_1.06.2_R01 | Personenlift 1 | 3450 | VF | S01 | FALSE | ZF | Sichtbeton | OG01__R004
S01.G01.OG02 | TRUE | Hartbeton geschliffen | Sichtbeton | OG02 | TRUE | 3000 | 8.52 | 25.56 | VF9 | S01.G01.OG02.R001 | R001 | 8.52 | OG2_1.07.2_R01 | Schleuse 1 | 3390 | VF | S01 | FALSE | ZF | Sichtbeton | OG02__R001
S01.G01.OG02 | FALSE | Beton Roh | Sichtbeton | OG02 | FALSE | 3390 | 12.075 | 40.9342 | VF9 | S01.G01.OG02.R002 | R002 | 12.075 | OG2_1.06.1_R01 | Treppe 1 | 3390 | VF | S01 | FALSE | ZF | Sichtbeton | OG02__R002
S01.G01.OG02 | FALSE | Beton Roh | Sichtbeton | OG02 | FALSE | 3390 | 4.521 | 15.3262 | VF9 | S01.G01.OG02.R003 | R003 | 4.521 | OG2_1.06.4_R01 | Feuerwehrlift | 3390 | VF | S01 | FALSE | ZF | Sichtbeton | OG02__R003
S01.G01.OG02 | FALSE | Beton Roh | Sichtbeton | OG02 | FALSE | 3390 | 4.521 | 15.3262 | VF9 | S01.G01.OG02.R004 | R004 | 4.521 | OG2_1.06.2_R01 | Personenlift 1 | 3390 | VF | S01 | FALSE | ZF | Sichtbeton | OG02__R004
S01.G01.OG03 | FALSE | Beton Roh | Sichtbeton | OG03 | FALSE | 3390 | 12.075 | 40.9342 | VF9 | S01.G01.OG03.R002 | R002 | 12.075 | OG3_1.06.1_R01 | Treppe 1 | 3390 | VF | S01 | FALSE | ZF | Sichtbeton | OG03__R002
S01.G01.OG03 | FALSE | Beton Roh | Sichtbeton | OG03 | FALSE | 3390 | 4.521 | 15.3262 | VF9 | S01.G01.OG03.R003 | R003 | 4.521 | OG3_1.06.4_R01 | Feuerwehrlift | 3390 | VF | S01 | FALSE | ZF | Sichtbeton | OG03__R003
S01.G01.OG03 | FALSE | Beton Roh | Sichtbeton | OG03 | FALSE | 3390 | 4.521 | 15.3262 | VF9 | S01.G01.OG03.R004 | R004 | 4.521 | OG3_1.06.2_R01 | Personenlift 1 | 3390 | VF | S01 | FALSE | ZF | Sichtbeton | OG03__R004
S01.G01.OG04 | TRUE | Hartbeton geschliffen | Sichtbeton | OG04 | TRUE | 3000 | 8.52 | 25.56 | VF9 | S01.G01.OG04.R001 | R001 | 8.52 | OG4_1.07.2_R01 | Schleuse 1 | 3390 | VF | S01 | FALSE | ZF | Sichtbeton | OG04__R001
S01.G01.OG04 | FALSE | Beton Roh | Sichtbeton | OG04 | FALSE | 3390 | 12.075 | 40.9342 | VF9 | S01.G01.OG04.R002 | R002 | 12.075 | OG4_1.06.1_R01 | Treppe 1 | 3390 | VF | S01 | FALSE | ZF | Sichtbeton | OG04__R002
S01.G01.OG04 | FALSE | Beton Roh | Sichtbeton | OG04 | FALSE | 3390 | 4.521 | 15.3262 | VF9 | S01.G01.OG04.R003 | R003 | 4.521 | OG4_1.06.4_R01 | Feuerwehrlift | 3390 | VF | S01 | FALSE | ZF | Sichtbeton | OG04__R003
S01.G01.OG04 | FALSE | Beton Roh | Sichtbeton | OG04 | FALSE | 3390 | 4.521 | 15.3262 | VF9 | S01.G01.OG04.R004 | R004 | 4.521 | OG4_1.06.2_R01 | Personenlift 1 | 3390 | VF | S01 | FALSE | ZF | Sichtbeton | OG04__R004
S01.G01.OG05 | TRUE | Hartbeton geschliffen | Sichtbeton | OG05 | TRUE | 3000 | 8.52 | 25.56 | VF9 | S01.G01.OG05.R001 | R001 | 8.52 | OG5_1.07.2_R01 | Schleuse 1 | 3450 | VF | S01 | FALSE | ZF | Sichtbeton | OG05__R001
S01.G01.OG05 | FALSE | Beton Roh | Sichtbeton | OG05 | FALSE | 3420 | 12.075 | 41.2965 | VF9 | S01.G01.OG05.R002 | R002 | 12.075 | OG5_1.06.1_R01 | Treppe 1 | 3450 | VF | S01 | FALSE | ZF | Sichtbeton | OG05__R002
S01.G01.OG05 | FALSE | Beton Roh | Sichtbeton | OG05 | FALSE | 3420 | 4.521 | 15.4618 | VF9 | S01.G01.OG05.R003 | R003 | 4.521 | OG5_1.06.4_R01 | Feuerwehrlift | 3450 | VF | S01 | FALSE | ZF | Sichtbeton | OG05__R003
S01.G01.OG05 | FALSE | Beton Roh | Sichtbeton | OG05 | FALSE | 3420 | 4.521 | 15.4618 | VF9 | S01.G01.OG05.R004 | R004 | 4.521 | OG5_1.06.2_R01 | Personenlift 1 | 3450 | VF | S01 | FALSE | ZF | Sichtbeton | OG05__R004
S01.G01.OG06 | TRUE | Hartbeton geschliffen | Sichtbeton | OG06 | TRUE | 2910 | 8.52 | 24.7932 | VF9 | S01.G01.OG06.R001 | R001 | 8.52 | OG6_1.07.2_R01 | Schleuse 1 | 3230 | VF | S01 | FALSE | ZF | Sichtbeton | OG06__R001
S01.G01.OG06 | FALSE | Beton Roh | Sichtbeton | OG06 | FALSE | 3230 | 12.075 | 39.0022 | VF9 | S01.G01.OG06.R002 | R002 | 12.075 | OG6_1.06.1_R01 | Treppe 1 | 3230 | VF | S01 | FALSE | ZF | Sichtbeton | OG06__R002
S01.G01.OG06 | FALSE | Beton Roh | Sichtbeton | OG06 | FALSE | 3230 | 4.521 | 14.6028 | VF9 | S01.G01.OG06.R003 | R003 | 4.521 | OG6_1.06.4_R01 | Feuerwehrlift | 3230 | VF | S01 | FALSE | ZF | Sichtbeton | OG06__R003
S01.G01.OG07 | TRUE | Hartbeton geschliffen | Sichtbeton | OG07 | TRUE | 2970 | 8.52 | 25.3044 | VF9 | S01.G01.OG07.R001 | R001 | 8.52 | OG7_1.07.2_R01 | Schleuse 1 | 3290 | VF | S01 | FALSE | ZF | Sichtbeton | OG07__R001
S01.G01.OG07 | FALSE | Beton Roh | Sichtbeton | OG07 | FALSE | 3290 | 12.075 | 39.7268 | VF9 | S01.G01.OG07.R002 | R002 | 12.075 | OG7_1.06.1_R01 | Treppe 1 | 3290 | VF | S01 | FALSE | ZF | Sichtbeton | OG07__R002
S01.G01.OG07 | FALSE | Beton Roh | Sichtbeton | OG07 | FALSE | 3290 | 4.521 | 14.8741 | VF9 | S01.G01.OG07.R003 | R003 | 4.521 | OG7_1.06.4_R01 | Lift 1 | 3290 | VF | S01 | FALSE | ZF | Sichtbeton | OG07__R003
S01.G01.OG08 | TRUE | Hartbeton geschliffen | Sichtbeton | OG08 | TRUE | 2970 | 8.52 | 25.3044 | VF9 | S01.G01.OG08.R001 | R001 | 8.52 | OG8_1.07.2_R01 | Schleuse 1 | 3290 | VF | S01 | FALSE | ZF | Sichtbeton | OG08__R001
S01.G01.OG08 | FALSE | Beton Roh | Sichtbeton | OG08 | FALSE | 3290 | 12.075 | 39.7268 | VF9 | S01.G01.OG08.R002 | R002 | 12.075 | OG8_1.06.1_R01 | Treppe 1 | 3290 | VF | S01 | FALSE | ZF | Sichtbeton | OG08__R002
S01.G01.OG08 | FALSE | Beton Roh | Sichtbeton | OG08 | FALSE | 3290 | 4.521 | 14.8741 | VF9 | S01.G01.OG08.R003 | R003 | 4.521 | OG8_1.06.4_R01 | Lift 1 | 3290 | VF | S01 | FALSE | ZF | Sichtbeton | OG08__R003
S01.G01.OG09 | TRUE | Hartbeton geschliffen | Sichtbeton | OG09 | TRUE | 2970 | 8.52 | 25.3044 | VF9 | S01.G01.OG09.R001 | R001 | 8.52 | OG9_1.07.2_R01 | Schleuse 1 | 3290 | VF | S01 | FALSE | ZF | Sichtbeton | OG09__R001
S01.G01.OG09 | FALSE | Beton Roh | Sichtbeton | OG09 | FALSE | 3170 | 12.075 | 38.2777 | VF9 | S01.G01.OG09.R002 | R002 | 12.075 | OG9_1.06.1_R01 | Treppe 1 | 3290 | VF | S01 | FALSE | ZF | Sichtbeton | OG09__R002
S01.G01.OG09 | FALSE | Beton Roh | Sichtbeton | OG09 | FALSE | 3170 | 4.521 | 14.3316 | VF9 | S01.G01.OG09.R003 | R003 | 4.521 | OG9_1.06.4_R01 | Lift 1 | 3290 | VF | S01 | FALSE | ZF | Sichtbeton | OG09__R003
S01.G01.EG00 | FALSE | Beton Roh | Sichtbeton | EG00 | FALSE | 4450 | 17.82 | 79.299 | VF9 | S01.G01.EG00.R007 | R007 | 17.82 | EG0_1.06.1_R02 | Treppe 2 | 4450 | VF | S01 | FALSE | VMF | Sichtbeton | EG00__R007
S01.G01.EG00 | FALSE | Beton Roh | Sichtbeton | EG00 | FALSE | 4450 | 6.16 | 27.412 | VF9 | S01.G01.EG00.R008 | R008 | 6.16 | EG0_1.06.3_R01 | Servicelift 1 | 4450 | VF | S01 | FALSE | VMF | Sichtbeton | EG00__R008
S01.G01.EG00 | FALSE | Beton Roh | Sichtbeton | EG00 | FALSE | 4450 | 0 | 12.46 | VF9 | S01.G01.EG00.R009 | R009 | 2.8 | EG0_1.06.2_R02 | Personenlift 2 | 4450 | VF | S01 | FALSE | - | Sichtbeton | EG00__R009
S01.G01.OG01 | FALSE | Beton Roh | Sichtbeton | OG01 | FALSE | 3450 | 17.82 | 61.479 | VF9 | S01.G01.OG01.R007 | R007 | 17.82 | OG1_1.06.1_R02 | Treppe 2 | 3450 | VF | S01 | FALSE | VMF | Sichtbeton | OG01__R007
S01.G01.OG01 | FALSE | Beton Roh | Sichtbeton | OG01 | FALSE | 3450 | 6.16 | 21.252 | VF9 | S01.G01.OG01.R008 | R008 | 6.16 | OG1_1.06.3_R01 | Servicelift 1 | 3450 | VF | S01 | FALSE | VMF | Sichtbeton | OG01__R008
S01.G01.OG01 | FALSE | Beton Roh | Sichtbeton | OG01 | FALSE | 3450 | 2.8 | 9.66 | VF9 | S01.G01.OG01.R009 | R009 | 2.8 | OG1_1.06.2_R02 | Personenlift 2 | 3450 | VF | S01 | FALSE | VMF | Sichtbeton | OG01__R009
S01.G01.OG02 | FALSE | Beton Roh | Sichtbeton | OG02 | FALSE | 3390 | 17.82 | 60.4098 | VF9 | S01.G01.OG02.R007 | R007 | 17.82 | OG2_1.06.1_R02 | Treppe 2 | 3390 | VF | S01 | FALSE | VMF | Sichtbeton | OG02__R007
S01.G01.OG02 | FALSE | Beton Roh | Sichtbeton | OG02 | FALSE | 3390 | 6.16 | 20.8824 | VF9 | S01.G01.OG02.R008 | R008 | 6.16 | OG2_1.06.3_R01 | Servicelift 1 | 3390 | VF | S01 | FALSE | VMF | Sichtbeton | OG02__R008
S01.G01.OG02 | FALSE | Beton Roh | Sichtbeton | OG02 | FALSE | 3390 | 2.8 | 9.492 | VF9 | S01.G01.OG02.R009 | R009 | 2.8 | OG2_1.06.2_R02 | Personenlift 2 | 3390 | VF | S01 | FALSE | VMF | Sichtbeton | OG02__R009
S01.G01.OG03 | FALSE | Beton Roh | Sichtbeton | OG03 | FALSE | 3390 | 17.82 | 60.4098 | VF9 | S01.G01.OG03.R007 | R007 | 17.82 | OG3_1.06.1_R02 | Treppe 2 | 3390 | VF | S01 | FALSE | VMF | Sichtbeton | OG03__R007
S01.G01.OG03 | FALSE | Beton Roh | Sichtbeton | OG03 | FALSE | 3390 | 6.16 | 20.8824 | VF9 | S01.G01.OG03.R008 | R008 | 6.16 | OG3_1.06.3_R01 | Servicelift 1 | 3390 | VF | S01 | FALSE | VMF | Sichtbeton | OG03__R008
S01.G01.OG03 | FALSE | Beton Roh | Sichtbeton | OG03 | FALSE | 3390 | 2.8 | 9.492 | VF9 | S01.G01.OG03.R009 | R009 | 2.8 | OG3_1.06.2_R02 | Personenlift 2 | 3390 | VF | S01 | FALSE | VMF | Sichtbeton | OG03__R009
S01.G01.OG04 | FALSE | Beton Roh | Sichtbeton | OG04 | FALSE | 3390 | 17.82 | 60.4098 | VF9 | S01.G01.OG04.R007 | R007 | 17.82 | OG4_1.06.1_R02 | Treppe 2 | 3390 | VF | S01 | FALSE | VMF | Sichtbeton | OG04__R007
S01.G01.OG04 | FALSE | Beton Roh | Sichtbeton | OG04 | FALSE | 3390 | 6.16 | 20.8824 | VF9 | S01.G01.OG04.R008 | R008 | 6.16 | OG4_1.06.3_R01 | Servicelift 1 | 3390 | VF | S01 | FALSE | VMF | Sichtbeton | OG04__R008
S01.G01.OG04 | FALSE | Beton Roh | Sichtbeton | OG04 | FALSE | 3390 | 2.8 | 9.492 | VF9 | S01.G01.OG04.R009 | R009 | 2.8 | OG4_1.06.2_R02 | Personenlift 2 | 3390 | VF | S01 | FALSE | VMF | Sichtbeton | OG04__R009
S01.G01.OG05 | FALSE | Beton Roh | Sichtbeton | OG05 | FALSE | 3000 | 17.82 | 53.46 | VF9 | S01.G01.OG05.R007 | R007 | 17.82 | OG5_1.06.1_R02 | Treppe 2 | 3450 | VF | S01 | FALSE | VMF | Sichtbeton | OG05__R007
S01.G01.OG05 | FALSE | Beton Roh | Sichtbeton | OG05 | FALSE | 3420 | 6.16 | 21.0672 | VF9 | S01.G01.OG05.R008 | R008 | 6.16 | OG5_1.06.3_R01 | Servicelift 1 | 3450 | VF | S01 | FALSE | VMF | Sichtbeton | OG05__R008
S01.G01.OG05 | FALSE | Beton Roh | Sichtbeton | OG05 | FALSE | 3420 | 2.8 | 9.576 | VF9 | S01.G01.OG05.R009 | R009 | 2.8 | OG5_1.06.2_R02 | Personenlift 2 | 3450 | VF | S01 | FALSE | VMF | Sichtbeton | OG05__R009
S01.G01.UG01 | FALSE | Beton Roh | Sichtbeton | UG01 | FALSE | 3450 | 16.568 | 57.1596 | VF9 | S01.G01.UG01.R013 | R013 | 16.568 | UG1_1.06.1_R04 | Treppe 4 | 3330 | VF | S01 | FALSE | ZF | Sichtbeton | UG01__R013
S01.G01.UG01 | FALSE | Beton Roh | Sichtbeton | UG01 | FALSE | 3450 | 2.8 | 9.66 | VF9 | S01.G01.UG01.R014 | R014 | 2.8 | UG1_1.06.2_R04 | Personenlift 4 | 3330 | VF | S01 | FALSE | VMF | Sichtbeton | UG01__R014
S01.G01.UG01 | FALSE | Beton Roh | Sichtbeton | UG01 | FALSE | 3450 | 6.82 | 23.529 | VF9 | S01.G01.UG01.R015 | R015 | 6.82 | UG1_1.06.3_R03 | Servicelift 3 | 3330 | VF | S01 | FALSE | VMF | Sichtbeton | UG01__R015
S01.G01.UG01 | FALSE | Beton Roh | Sichtbeton | UG01 | FALSE | 3450 | 7.75 | 26.7375 | VF9 | S01.G01.UG01.R016 | R016 | 7.75 | UG1_1.06.5_R01 | Warenlift | 3330 | VF | S01 | FALSE | VMF | Sichtbeton | UG01__R016
S01.G01.UG01 | FALSE | Beton Roh | Sichtbeton | UG01 | FALSE | 3450 | 2.8 | 9.66 | VF9 | S01.G01.UG01.R017 | R017 | 2.8 | UG1_1.06.2_R05 | Personenlift 5 | 3330 | VF | S01 | FALSE | ZF | Sichtbeton | UG01__R017
S01.G01.UG01 | FALSE | Beton Roh | Sichtbeton | UG01 | FALSE | 3450 | 2.8 | 9.66 | VF9 | S01.G01.UG01.R018 | R018 | 2.8 | UG1_1.06.2_R06 | Personenlift 6 | 3330 | VF | S01 | FALSE | ZF | Sichtbeton | UG01__R018
S01.G01.EG00 | FALSE | Beton Roh | Sichtbeton | EG00 | FALSE | 4450 | 16.568 | 73.7276 | VF9 | S01.G01.EG00.R015 | R015 | 16.568 | EG0_1.06.1_R04 | Treppe 4 | 4450 | VF | S01 | FALSE | ZF | Sichtbeton | EG00__R015
S01.G01.EG00 | FALSE | Beton Roh | Sichtbeton | EG00 | FALSE | 4450 | 2.8 | 12.46 | VF9 | S01.G01.EG00.R016 | R016 | 2.8 | EG0_1.06.2_R04 | Personenlift 4 | 4450 | VF | S01 | FALSE | VMF | Sichtbeton | EG00__R016
S01.G01.EG00 | FALSE | Beton Roh | Sichtbeton | EG00 | FALSE | 4450 | 6.82 | 30.349 | VF9 | S01.G01.EG00.R017 | R017 | 6.82 | EG0_1.06.3_R03 | Servicelift 3 | 4450 | VF | S01 | FALSE | VMF | Sichtbeton | EG00__R017
S01.G01.EG00 | FALSE | Beton Roh | Sichtbeton | EG00 | FALSE | 4450 | 7.75 | 34.4875 | VF9 | S01.G01.EG00.R018 | R018 | 7.75 | EG0_1.06.5_R01 | Warenlift | 4450 | VF | S01 | FALSE | VMF | Sichtbeton | EG00__R018
S01.G01.EG00 | FALSE | Beton Roh | Sichtbeton | EG00 | FALSE | 4450 | 2.8 | 12.46 | VF9 | S01.G01.EG00.R019 | R019 | 2.8 | EG0_1.06.2_R05 | Personenlift 5 | 4450 | VF | S01 | FALSE | ZF | Sichtbeton | EG00__R019
S01.G01.EG00 | FALSE | Beton Roh | Sichtbeton | EG00 | FALSE | 4450 | 2.8 | 12.46 | VF9 | S01.G01.EG00.R020 | R020 | 2.8 | EG0_1.06.2_R06 | Personenlift 6 | 4450 | VF | S01 | FALSE | ZF | Sichtbeton | EG00__R020
S01.G01.EG00 | FALSE | Beton Roh | Sichtbeton | EG00 | FALSE | 4450 | 16.568 | 73.7276 | VF9 | S01.G01.EG00.R025 | R025 | 16.568 | EG0_1.06.1_R03 | Treppe 3 | 4450 | VF | S01 | FALSE | VMF | Sichtbeton | EG00__R025
S01.G01.EG00 | FALSE | Beton Roh | Sichtbeton | EG00 | FALSE | 4450 | 6.16 | 27.412 | VF9 | S01.G01.EG00.R026 | R026 | 6.16 | EG0_1.06.3_R02 | Servicelift 2 | 4450 | VF | S01 | FALSE | VMF | Sichtbeton | EG00__R026
S01.G01.EG00 | FALSE | Beton Roh | Sichtbeton | EG00 | FALSE | 4450 | 2.8 | 12.46 | VF9 | S01.G01.EG00.R027 | R027 | 2.8 | EG0_1.06.2_R03 | Personenlift 3 | 4450 | VF | S01 | FALSE | VMF | Sichtbeton | EG00__R027
S01.G01.OG01 | FALSE | Beton Roh | Sichtbeton | OG01 | FALSE | 3450 | 16.568 | 57.1596 | VF9 | S01.G01.OG01.R015 | R015 | 16.568 | OG1_1.06.1_R04 | Treppe 4 | 3450 | VF | S01 | FALSE | ZF | Sichtbeton | OG01__R015
S01.G01.OG01 | FALSE | Beton Roh | Sichtbeton | OG01 | FALSE | 3450 | 2.8 | 9.66 | VF9 | S01.G01.OG01.R016 | R016 | 2.8 | OG1_1.06.2_R04 | Personenlift 4 | 3450 | VF | S01 | FALSE | VMF | Sichtbeton | OG01__R016
S01.G01.OG01 | FALSE | Beton Roh | Sichtbeton | OG01 | FALSE | 3450 | 6.82 | 23.529 | VF9 | S01.G01.OG01.R017 | R017 | 6.82 | OG1_1.06.3_R03 | Servicelift 3 | 3450 | VF | S01 | FALSE | VMF | Sichtbeton | OG01__R017
S01.G01.OG01 | FALSE | Beton Roh | Sichtbeton | OG01 | FALSE | 3450 | 7.75 | 26.7375 | VF9 | S01.G01.OG01.R018 | R018 | 7.75 | OG1_1.06.5_R01 | Warenlift | 3450 | VF | S01 | FALSE | VMF | Sichtbeton | OG01__R018
S01.G01.OG01 | FALSE | Beton Roh | Sichtbeton | OG01 | FALSE | 3450 | 2.8 | 9.66 | VF9 | S01.G01.OG01.R019 | R019 | 2.8 | OG1_1.06.2_R05 | Personenlift 5 | 3450 | VF | S01 | FALSE | ZF | Sichtbeton | OG01__R019
S01.G01.OG01 | FALSE | Beton Roh | Sichtbeton | OG01 | FALSE | 3450 | 2.8 | 9.66 | VF9 | S01.G01.OG01.R020 | R020 | 2.8 | OG1_1.06.2_R06 | Personenlift 6 | 3450 | VF | S01 | FALSE | ZF | Sichtbeton | OG01__R020
S01.G01.OG01 | FALSE | Beton Roh | Sichtbeton | OG01 | FALSE | 3450 | 16.568 | 57.1596 | VF9 | S01.G01.OG01.R025 | R025 | 16.568 | OG1_1.06.1_R03 | Treppe 3 | 3450 | VF | S01 | FALSE | VMF | Sichtbeton | OG01__R025
S01.G01.OG01 | FALSE | Beton Roh | Sichtbeton | OG01 | FALSE | 3450 | 6.16 | 21.252 | VF9 | S01.G01.OG01.R026 | R026 | 6.16 | OG1_1.06.3_R02 | Servicelift 2 | 3450 | VF | S01 | FALSE | VMF | Sichtbeton | OG01__R026
S01.G01.OG01 | FALSE | Beton Roh | Sichtbeton | OG01 | FALSE | 3450 | 2.8 | 9.66 | VF9 | S01.G01.OG01.R027 | R027 | 2.8 | OG1_1.06.2_R03 | Personenlift 3 | 3450 | VF | S01 | FALSE | VMF | Sichtbeton | OG01__R027
S01.G01.OG02 | FALSE | Beton Roh | Sichtbeton | OG02 | FALSE | 3390 | 16.568 | 56.1655 | VF9 | S01.G01.OG02.R015 | R015 | 16.568 | OG2_1.06.1_R04 | Treppe 4 | 3390 | VF | S01 | FALSE | ZF | Sichtbeton | OG02__R015
S01.G01.OG02 | FALSE | Beton Roh | Sichtbeton | OG02 | FALSE | 3390 | 2.8 | 9.492 | VF9 | S01.G01.OG02.R016 | R016 | 2.8 | OG2_1.06.2_R04 | Personenlift 4 | 3390 | VF | S01 | FALSE | VMF | Sichtbeton | OG02__R016
S01.G01.OG02 | FALSE | Beton Roh | Sichtbeton | OG02 | FALSE | 3390 | 6.82 | 23.1198 | VF9 | S01.G01.OG02.R017 | R017 | 6.82 | OG2_1.06.3_R03 | Servicelift 3 | 3390 | VF | S01 | FALSE | VMF | Sichtbeton | OG02__R017
S01.G01.OG02 | FALSE | Beton Roh | Sichtbeton | OG02 | FALSE | 3390 | 7.75 | 26.2725 | VF9 | S01.G01.OG02.R018 | R018 | 7.75 | OG2_1.06.5_R01 | Warenlift | 3390 | VF | S01 | FALSE | VMF | Sichtbeton | OG02__R018
S01.G01.OG02 | FALSE | Beton Roh | Sichtbeton | OG02 | FALSE | 3390 | 2.8 | 9.492 | VF9 | S01.G01.OG02.R019 | R019 | 2.8 | OG2_1.06.2_R05 | Personenlift 5 | 3390 | VF | S01 | FALSE | ZF | Sichtbeton | OG02__R019
S01.G01.OG02 | FALSE | Beton Roh | Sichtbeton | OG02 | FALSE | 3390 | 2.8 | 9.492 | VF9 | S01.G01.OG02.R020 | R020 | 2.8 | OG2_1.06.2_R06 | Personenlift 6 | 3390 | VF | S01 | FALSE | ZF | Sichtbeton | OG02__R020
S01.G01.OG02 | FALSE | Beton Roh | Sichtbeton | OG02 | FALSE | 3390 | 16.568 | 56.1655 | VF9 | S01.G01.OG02.R025 | R025 | 16.568 | OG2_1.06.1_R03 | Treppe 3 | 3390 | VF | S01 | FALSE | VMF | Sichtbeton | OG02__R025
S01.G01.OG02 | FALSE | Beton Roh | Sichtbeton | OG02 | FALSE | 3390 | 6.16 | 20.8824 | VF9 | S01.G01.OG02.R026 | R026 | 6.16 | OG2_1.06.3_R02 | Servicelift 2 | 3390 | VF | S01 | FALSE | VMF | Sichtbeton | OG02__R026
S01.G01.OG02 | FALSE | Beton Roh | Sichtbeton | OG02 | FALSE | 3390 | 2.8 | 9.492 | VF9 | S01.G01.OG02.R027 | R027 | 2.8 | OG2_1.06.2_R03 | Personenlift 3 | 3390 | VF | S01 | FALSE | VMF | Sichtbeton | OG02__R027
S01.G01.OG03 | FALSE | Beton Roh | Sichtbeton | OG03 | FALSE | 3390 | 16.568 | 56.1655 | VF9 | S01.G01.OG03.R015 | R015 | 16.568 | OG3_1.06.1_R04 | Treppe 4 | 3390 | VF | S01 | FALSE | ZF | Sichtbeton | OG03__R015
S01.G01.OG03 | FALSE | Beton Roh | Sichtbeton | OG03 | FALSE | 3390 | 2.8 | 9.492 | VF9 | S01.G01.OG03.R016 | R016 | 2.8 | OG3_1.06.2_R04 | Personenlift 4 | 3390 | VF | S01 | FALSE | VMF | Sichtbeton | OG03__R016
S01.G01.OG03 | FALSE | Beton Roh | Sichtbeton | OG03 | FALSE | 3390 | 6.82 | 23.1198 | VF9 | S01.G01.OG03.R017 | R017 | 6.82 | OG3_1.06.3_R03 | Servicelift 3 | 3390 | VF | S01 | FALSE | VMF | Sichtbeton | OG03__R017
S01.G01.OG03 | FALSE | Beton Roh | Sichtbeton | OG03 | FALSE | 3390 | 7.75 | 26.2725 | VF9 | S01.G01.OG03.R018 | R018 | 7.75 | OG3_1.06.5_R01 | Warenlift | 3390 | VF | S01 | FALSE | VMF | Sichtbeton | OG03__R018
S01.G01.OG03 | FALSE | Beton Roh | Sichtbeton | OG03 | FALSE | 3390 | 2.8 | 9.492 | VF9 | S01.G01.OG03.R019 | R019 | 2.8 | OG3_1.06.2_R05 | Personenlift 5 | 3390 | VF | S01 | FALSE | ZF | Sichtbeton | OG03__R019
S01.G01.OG03 | FALSE | Beton Roh | Sichtbeton | OG03 | FALSE | 3390 | 2.8 | 9.492 | VF9 | S01.G01.OG03.R020 | R020 | 2.8 | OG3_1.06.2_R06 | Personenlift 6 | 3390 | VF | S01 | FALSE | ZF | Sichtbeton | OG03__R020
S01.G01.OG03 | FALSE | Beton Roh | Sichtbeton | OG03 | FALSE | 3390 | 16.568 | 56.1655 | VF9 | S01.G01.OG03.R025 | R025 | 16.568 | OG3_1.06.1_R03 | Treppe 3 | 3390 | VF | S01 | FALSE | VMF | Sichtbeton | OG03__R025
S01.G01.OG03 | FALSE | Beton Roh | Sichtbeton | OG03 | FALSE | 3390 | 6.16 | 20.8824 | VF9 | S01.G01.OG03.R026 | R026 | 6.16 | OG3_1.06.3_R02 | Servicelift 2 | 3390 | VF | S01 | FALSE | VMF | Sichtbeton | OG03__R026
S01.G01.OG03 | FALSE | Beton Roh | Sichtbeton | OG03 | FALSE | 3390 | 2.8 | 9.492 | VF9 | S01.G01.OG03.R027 | R027 | 2.8 | OG3_1.06.2_R03 | Personenlift 3 | 3390 | VF | S01 | FALSE | VMF | Sichtbeton | OG03__R027
S01.G01.OG04 | FALSE | Beton Roh | Sichtbeton | OG04 | FALSE | 3390 | 16.568 | 56.1655 | VF9 | S01.G01.OG04.R015 | R015 | 16.568 | OG4_1.06.1_R04 | Treppe 4 | 3390 | VF | S01 | FALSE | ZF | Sichtbeton | OG04__R015
S01.G01.OG04 | FALSE | Beton Roh | Sichtbeton | OG04 | FALSE | 3390 | 2.8 | 9.492 | VF9 | S01.G01.OG04.R016 | R016 | 2.8 | OG4_1.06.2_R04 | Personenlift 4 | 3390 | VF | S01 | FALSE | VMF | Sichtbeton | OG04__R016
S01.G01.OG04 | FALSE | Beton Roh | Sichtbeton | OG04 | FALSE | 3390 | 6.82 | 23.1198 | VF9 | S01.G01.OG04.R017 | R017 | 6.82 | OG4_1.06.3_R03 | Servicelift 3 | 3390 | VF | S01 | FALSE | VMF | Sichtbeton | OG04__R017
S01.G01.OG04 | FALSE | Beton Roh | Sichtbeton | OG04 | FALSE | 3390 | 7.75 | 26.2725 | VF9 | S01.G01.OG04.R018 | R018 | 7.75 | OG4_1.06.5_R01 | Warenlift | 3390 | VF | S01 | FALSE | VMF | Sichtbeton | OG04__R018
S01.G01.OG04 | FALSE | Beton Roh | Sichtbeton | OG04 | FALSE | 3390 | 2.8 | 9.492 | VF9 | S01.G01.OG04.R019 | R019 | 2.8 | OG4_1.06.2_R05 | Personenlift 5 | 3390 | VF | S01 | FALSE | ZF | Sichtbeton | OG04__R019
S01.G01.OG04 | FALSE | Beton Roh | Sichtbeton | OG04 | FALSE | 3390 | 2.8 | 9.492 | VF9 | S01.G01.OG04.R020 | R020 | 2.8 | OG4_1.06.2_R06 | Personenlift 6 | 3390 | VF | S01 | FALSE | ZF | Sichtbeton | OG04__R020
S01.G01.OG04 | FALSE | Beton Roh | Sichtbeton | OG04 | FALSE | 3390 | 16.568 | 56.1655 | VF9 | S01.G01.OG04.R025 | R025 | 16.568 | OG4_1.06.1_R03 | Treppe 3 | 3390 | VF | S01 | FALSE | VMF | Sichtbeton | OG04__R025
S01.G01.OG04 | FALSE | Beton Roh | Sichtbeton | OG04 | FALSE | 3390 | 6.16 | 20.8824 | VF9 | S01.G01.OG04.R026 | R026 | 6.16 | OG4_1.06.3_R02 | Servicelift 2 | 3390 | VF | S01 | FALSE | VMF | Sichtbeton | OG04__R026
S01.G01.OG04 | FALSE | Beton Roh | Sichtbeton | OG04 | FALSE | 3390 | 2.8 | 9.492 | VF9 | S01.G01.OG04.R027 | R027 | 2.8 | OG4_1.06.2_R03 | Personenlift 3 | 3390 | VF | S01 | FALSE | VMF | Sichtbeton | OG04__R027
S01.G01.OG05 | FALSE | Beton Roh | Sichtbeton | OG05 | FALSE | 3420 | 14.8791 | 50.8866 | VF9 | S01.G01.OG05.R015 | R015 | 14.8791 | OG5_1.06.1_R04 | Treppe 4 | 3450 | VF | S01 | FALSE | ZF | Sichtbeton | OG05__R015
S01.G01.OG05 | FALSE | Beton Roh | Sichtbeton | OG05 | FALSE | 3420 | 2.8 | 9.576 | VF9 | S01.G01.OG05.R016 | R016 | 2.8 | OG5_1.06.2_R04 | Personenlift 4 | 3450 | VF | S01 | FALSE | VMF | Sichtbeton | OG05__R016
S01.G01.OG05 | FALSE | Beton Roh | Sichtbeton | OG05 | FALSE | 3420 | 6.82 | 23.3244 | VF9 | S01.G01.OG05.R017 | R017 | 6.82 | OG5_1.06.3_R03 | Servicelift 3 | 3450 | VF | S01 | FALSE | VMF | Sichtbeton | OG05__R017
S01.G01.OG05 | FALSE | Beton Roh | Sichtbeton | OG05 | FALSE | 3420 | 7.75 | 26.505 | VF9 | S01.G01.OG05.R018 | R018 | 7.75 | OG5_1.06.5_R01 | Warenlift | 3450 | VF | S01 | FALSE | VMF | Sichtbeton | OG05__R018
S01.G01.OG05 | FALSE | Beton Roh | Sichtbeton | OG05 | FALSE | 3420 | 2.8 | 9.576 | VF9 | S01.G01.OG05.R019 | R019 | 2.8 | OG5_1.06.2_R05 | Personenlift 5 | 3450 | VF | S01 | FALSE | ZF | Sichtbeton | OG05__R019
S01.G01.OG05 | FALSE | Beton Roh | Sichtbeton | OG05 | FALSE | 3420 | 2.8 | 9.576 | VF9 | S01.G01.OG05.R020 | R020 | 2.8 | OG5_1.06.2_R06 | Personenlift 6 | 3450 | VF | S01 | FALSE | ZF | Sichtbeton | OG05__R020
S01.G01.OG05 | FALSE | Beton Roh | Sichtbeton | OG05 | FALSE | 3000 | 16.568 | 49.704 | VF9 | S01.G01.OG05.R025 | R025 | 16.568 | OG5_1.06.1_R03 | Treppe 3 | 3450 | VF | S01 | FALSE | VMF | Sichtbeton | OG05__R025
S01.G01.OG05 | FALSE | Beton Roh | Sichtbeton | OG05 | FALSE | 3420 | 6.16 | 21.0672 | VF9 | S01.G01.OG05.R026 | R026 | 6.16 | OG5_1.06.3_R02 | Servicelift 2 | 3450 | VF | S01 | FALSE | VMF | Sichtbeton | OG05__R026
S01.G01.OG05 | FALSE | Beton Roh | Sichtbeton | OG05 | FALSE | 3420 | 2.8 | 9.576 | VF9 | S01.G01.OG05.R027 | R027 | 2.8 | OG5_1.06.2_R03 | Personenlift 3 | 3450 | VF | S01 | FALSE | VMF | Sichtbeton | OG05__R027
S01.G01.UG01 | FALSE | Hartbeton im Verbund | Isolierung | UG01 | FALSE | 3510 | 15.3688 | 53.9443 | VF9 | S01.G01.UG01.R033 | R033 | 15.3688 | UG1_1.07.1_R01 | Korridor 1 | 4030 | VF | S01 | FALSE | VMF | Holzwolleplatten/Sichtbeton | UG01__R033
S01.G01.UG01 | FALSE | Hartbeton im Verbund | Isolierung | UG01 | FALSE | 3510 | 16.0825 | 56.4496 | VF9 | S01.G01.UG01.R034 | R034 | 16.0825 | UG1_1.07.1_R02 | Korridor 2 | 4030 | VF | S01 | FALSE | VMF | Holzwolleplatten/Sichtbeton | UG01__R034
S01.G01.UG01 | FALSE | Beton Roh | Sichtbeton | UG01 | FALSE | 2500 | 13.275 | 33.1875 | VF9 | S01.G01.UG01.R039 | R039 | 13.275 | UG1_1.07.1_R04 | Korridor 4 | 2830 | VF | S01 | FALSE | VMF | Mauerwerk gestrichen/Sichtbeton | UG01__R039
S01.G01.UG01 | FALSE | PU Belag | Isolierung | UG01 | FALSE | 2810 | 8.19 | 23.0139 | VF9 | S01.G01.UG01.R044 | R044 | 8.19 | UG1_1.07.1_R05 | Korridor 5 | 3330 | VF | S01 | FALSE | VMF | Mauerwerk gestrichen/Sichtbeton | UG01__R044
S01.G01.UG01 | FALSE | Hartbeton im Verbund | Isolierung | UG01 | FALSE | 2810 | 21.987 | 61.7835 | VF9 | S01.G01.UG01.R045 | R045 | 21.987 | UG1_1.07.1_R03 | Korridor 3 | 3330 | VF | S01 | FALSE | VMF | Holzwolleplatten/Sichtbeton | UG01__R045
S01.G01.UG01 | FALSE | Hartbeton geschliffen | Sichtbeton | UG01 | FALSE | 3000 | 21.0789 | 63.2367 | VF9 | S01.G01.UG01.R051 | R051 | 21.0789 | UG1_1.07.2_R02 | Schleuse 2 | 3330 | VF | S01 | FALSE | VMF | Sichtbeton | UG01__R051
S01.G01.UG01 | FALSE | Beton Roh | Sichtbeton | UG01 | FALSE | 3450 | 17.1 | 58.995 | VF9 | S01.G01.UG01.R054 | R054 | 17.1 | UG1_1.06.1_R05 | Treppe 5 | 3330 | VF | S01 | FALSE | VMF | Sichtbeton | UG01__R054
S01.G01.UG01 | FALSE | Beton Roh | Sichtbeton | UG01 | FALSE | 3450 | 2.8 | 9.66 | VF9 | S01.G01.UG01.R055 | R055 | 2.8 | UG1_1.06.2_R07 | Personenlift 7 | 3330 | VF | S01 | FALSE | VMF | Sichtbeton | UG01__R055
S01.G01.UG01 | TRUE | Schmutzschleuse | Sichtbeton | UG01 | TRUE | 3000 | 22.8903 | 68.6708 | VF9 | S01.G01.UG01.R056 | R056 | 22.8903 | UG1_2.11.9_R01 | Eingang Polizei | 3330 | VF | S01 | TRUE | VMF | Sichtbeton | UG01__R056
S01.G01.UG01 | FALSE | Hartbeton im Verbund | Sichtbeton | UG01 | FALSE | 3000 | 18.675 | 56.025 | VF9 | S01.G01.UG01.R067 | R067 | 18.675 | UG1_1.07.1_R06 | Korridor 6 | 3330 | VF | S01 | FALSE | VMF | Sichtbeton | UG01__R067
S01.G01.UG01 | FALSE | Hartbeton im Verbund | Sichtbeton | UG01 | FALSE | 3000 | 33 | 99 | VF9 | S01.G01.UG01.R068 | R068 | 33 | UG1_1.07.1_R07 | Korridor 7 | 3330 | VF | S01 | FALSE | ZF | Sichtbeton | UG01__R068
S01.G01.UG01 | FALSE | Schmutzschleuse | Sichtbeton | UG01 | FALSE | 3000 | 15.7085 | 47.1255 | VF9 | S01.G01.UG01.R069 | R069 | 15.7085 | UG1_3.20.1_R01 | Eingang Büro "Dritte" | 3330 | VF | S01 | TRUE | ZF | Sichtbeton | UG01__R069
S01.G01.EG00 | TRUE | Schmutzschleuse | Holzdecke Fichte | EG00 | TRUE | 4950 | 53.2465 | 263.5702 | VF9 | S01.G01.EG00.R033 | R033 | 53.2465 | EG0_3.30.1_R01 | Eingangsbereich Wohnen / Büro "Dritte" | 5400 | VF | S01 | TRUE | ZF | G-K mit Abrieb | EG00__R033
S01.G01.EG00 | TRUE | Hartbeton geschliffen | Holzdecke Fichte | EG00 | TRUE | 4000 | 15.988 | 63.952 | VF9 | S01.G01.EG00.R042 | R042 | 15.988 | EG0_1.07.1_R01 | Korridor 1 | 4450 | VF | S01 | FALSE | ZF | Sichtbeton | EG00__R042
S01.G01.EG00 | TRUE | Hartbeton geschliffen | Holzdecke Fichte | EG00 | TRUE | 4000 | 0 | 109.44 | VF9 | S01.G01.EG00.R043 | R043 | 27.36 | EG0_1.07.2_R02 | Schleuse 2 | 4450 | VF | S01 | TRUE | - | Sichtbeton | EG00__R043
S01.G01.EG00 | TRUE | Schmutzschleuse | Holzdecke Fichte | EG00 | TRUE | 4000 | 21.91 | 87.64 | VF9 | S01.G01.EG00.R046 | R046 | 21.91 | EG0_1.00.5_R01 | Windfang | 4450 | VF | S01 | TRUE | VMF | Mauerwerk gestrichen/Glastrennwand System | EG00__R046
S01.G01.EG00 | TRUE | Hartbeton geschliffen | Holzdecke Fichte | EG00 | TRUE | 4000 | 21.9288 | 87.715 | VF9 | S01.G01.EG00.R051 | R051 | 21.9288 | EG0_1.07.2_R03 | Schleuse 3 | 4450 | VF | S01 | TRUE | VMF | Sichtbeton | EG00__R051
S01.G01.EG00 | TRUE | Hartbeton geschliffen | Holzdecke Fichte | EG00 | TRUE | 4000 | 8.5125 | 34.05 | VF9 | S01.G01.EG00.R052 | R052 | 8.5125 | EG0_1.07.1_R02 | Korridor 2 | 4450 | VF | S01 | TRUE | VMF | Sichtbeton | EG00__R052
S01.G01.EG00 | FALSE | Beton Roh | Sichtbeton | EG00 | FALSE | 4450 | 17.1 | 76.095 | VF9 | S01.G01.EG00.R072 | R072 | 17.1 | EG0_1.06.1_R05 | Treppe 5 | 4450 | VF | S01 | FALSE | VMF | Sichtbeton | EG00__R072
S01.G01.EG00 | FALSE | Beton Roh | Sichtbeton | EG00 | FALSE | 4450 | 2.8 | 12.46 | VF9 | S01.G01.EG00.R073 | R073 | 2.8 | EG0_1.06.2_R07 | Personenlift 7 | 4450 | VF | S01 | FALSE | VMF | Sichtbeton | EG00__R073
S01.G01.EG00 | TRUE | Hartbeton monolitish | Holzdecke Fichte | EG00 | TRUE | 4000 | 22.965 | 91.86 | VF9 | S01.G01.EG00.R084 | R084 | 22.965 | EG0_1.07.1_R05 | Korridor 5 | 4450 | VF | S01 | TRUE | VMF | Abrieb/Glastrennwand System | EG00__R084
S01.G01.EG00 | TRUE | Hartbeton monolitish | Holzdecke Fichte | EG00 | TRUE | 4000 | 27.1015 | 108.4062 | VF9 | S01.G01.EG00.R085 | R085 | 27.1015 | EG0_1.07.1_R04 | Korridor 4 | 4450 | VF | S01 | TRUE | VMF | G-K mit Abrieb | EG00__R085
S01.G01.EG00 | TRUE | Hartbeton monolitish | Holzdecke Fichte | EG00 | TRUE | 4000 | 43.6275 | 174.51 | VF9 | S01.G01.EG00.R090 | R090 | 43.6275 | EG0_1.07.1_R06 | Korridor 6 | 4450 | VF | S01 | TRUE | VMF | Sichtbeton/Abrieb | EG00__R090
S01.G01.EG00 | TRUE | Hartbeton monolitish | Holzdecke Fichte | EG00 | TRUE | 4000 | 46.9321 | 187.7284 | VF9 | S01.G01.EG00.R105 | R105 | 46.9321 | EG0_1.01.10_R01 | Anlieferung Küche | 4450 | VF | S01 | TRUE | VMF | G-K mit Abrieb | EG00__R105
S01.G01.EG00 | TRUE | Hartbeton monolitish | Holzdecke Fichte | EG00 | TRUE | 4000 | 81.2196 | 324.8783 | VF9 | S01.G01.EG00.R106 | R106 | 81.2196 | EG0_1.07.1_R07 | Korridor 7 | 4450 | VF | S01 | TRUE | VMF | G-K mit Abrieb | EG00__R106
S01.G01.OG01 | TRUE | Teppich | Holzdecke Fichte | OG01 | TRUE | 3000 | 9.1125 | 27.3375 | VF9 | S01.G01.OG01.R035 | R035 | 9.1125 | OG1_1.07.1_R01 | Korridor 1 | 3450 | VF | S01 | TRUE | VMF | Sichtbeton/Abrieb/Glastrennwand System | OG01__R035
S01.G01.OG01 | TRUE | Teppich | Holzdecke Fichte | OG01 | TRUE | 3000 | 107.1623 | 321.4868 | VF9 | S01.G01.OG01.R056 | R056 | 107.1623 | OG1_1.07.1_R02 | Korridor 2 | 3450 | VF | S01 | TRUE | VMF | Sichtbeton/Abrieb/Glastrennwand System | OG01__R056
S01.G01.OG01 | TRUE | Teppich | Holzdecke Fichte | OG01 | TRUE | 3000 | 65.295 | 195.885 | VF9 | S01.G01.OG01.R084 | R084 | 65.295 | OG1_1.07.1_R05 | Korridor 5 | 3450 | VF | S01 | TRUE | VMF | Sichtbeton/Abrieb/Glastrennwand System | OG01__R084
S01.G01.OG01 | FALSE | Beton Roh | Sichtbeton | OG01 | FALSE | 3450 | 17.1 | 58.995 | VF9 | S01.G01.OG01.R086 | R086 | 17.1 | OG1_1.06.1_R05 | Treppe 5 | 3450 | VF | S01 | FALSE | VMF | Sichtbeton | OG01__R086
S01.G01.OG01 | FALSE | Beton Roh | Sichtbeton | OG01 | FALSE | 3450 | 2.8 | 9.66 | VF9 | S01.G01.OG01.R087 | R087 | 2.8 | OG1_1.06.2_R07 | Personenlift 7 | 3450 | VF | S01 | FALSE | VMF | Sichtbeton | OG01__R087
S01.G01.OG01 | TRUE | Teppich | Holzdecke Fichte | OG01 | TRUE | 3000 | 7.2525 | 21.7575 | VF9 | S01.G01.OG01.R104 | R104 | 7.2525 | OG1_1.07.1_R10 | Korridor 10 | 3450 | VF | S01 | TRUE | VMF | Sichtbeton/Abrieb/Glastrennwand System | OG01__R104
S01.G01.OG02 | TRUE | Teppich | Holzdecke Fichte | OG02 | TRUE | 3000 | 9.1125 | 27.3375 | VF9 | S01.G01.OG02.R040 | R040 | 9.1125 | OG2_1.07.1_R01 | Korridor 1 | 3390 | VF | S01 | TRUE | VMF | Wandmaterial | OG02__R040
S01.G01.OG02 | TRUE | Teppich | Holzdecke Fichte | OG02 | TRUE | 3000 | 242.5109 | 727.5328 | VF9 | S01.G01.OG02.R047 | R047 | 242.5109 | OG2_1.07.1_R02 | Korridor 2 | 3390 | VF | S01 | TRUE | VMF | Sichtbeton/Abrieb/Glastrennwand System | OG02__R047
S01.G01.OG02 | TRUE | Beton Roh | Sichtbeton | OG02 | TRUE | 3390 | 9.0792 | 30.7785 | VF9 | S01.G01.OG02.R086 | R086 | 9.0792 | OG2_1.06.1_R06 | Treppe 6 | 3390 | VF | S01 | TRUE | VMF | Sichtbeton | OG02__R086
S01.G01.OG02 | TRUE | Teppich | Holzdecke Fichte | OG02 | TRUE | 3000 | 7.2525 | 21.7575 | VF9 | S01.G01.OG02.R098 | R098 | 7.2525 | OG2_1.07.1_R04 | Korridor 4 | 3390 | VF | S01 | TRUE | VMF | Sichtbeton/Abrieb/Glastrennwand System | OG02__R098
S01.G01.OG03 | TRUE | Teppich | Holzdecke Fichte | OG03 | TRUE | 3000 | 9.1125 | 27.3375 | VF9 | S01.G01.OG03.R041 | R041 | 9.1125 | OG3_1.07.1_R01 | Korridor 1 | 3390 | VF | S01 | TRUE | VMF | Sichtbeton/Abrieb/Glastrennwand System | OG03__R041
S01.G01.OG03 | TRUE | Teppich | Holzdecke Fichte | OG03 | TRUE | 3000 | 40.245 | 120.735 | VF9 | S01.G01.OG03.R051 | R051 | 40.245 | OG3_1.07.1_R03 | Korridor 3 | 3390 | VF | S01 | TRUE | VMF | Sichtbeton/Abrieb | OG03__R051
S01.G01.OG03 | TRUE | Beton Roh | Sichtbeton | OG03 | TRUE | 3390 | 9.0792 | 30.7785 | VF9 | S01.G01.OG03.R058 | R058 | 9.0792 | OG3_1.06.1_R06 | Treppe 6 | 3390 | VF | S01 | TRUE | VMF | - | OG03__R058
S01.G01.OG03 | TRUE | Teppich | Holzdecke Fichte | OG03 | TRUE | 3000 | 262.2732 | 786.8196 | VF9 | S01.G01.OG03.R061 | R061 | 262.2732 | OG3_1.07.1_R02 | Korridor 2 | 3390 | VF | S01 | TRUE | VMF | Sichtbeton/Abrieb/Glastrennwand System | OG03__R061
S01.G01.OG03 | TRUE | Teppich | Holzdecke Fichte | OG03 | TRUE | 3000 | 7.2525 | 21.7575 | VF9 | S01.G01.OG03.R075 | R075 | 7.2525 | OG3_1.07.1_R04 | Korridor 4 | 3390 | VF | S01 | TRUE | VMF | Sichtbeton/Abrieb/Glastrennwand System | OG03__R075
S01.G01.OG04 | TRUE | Teppich | Holzdecke Fichte | OG04 | TRUE | 3000 | 9.1125 | 27.3375 | VF9 | S01.G01.OG04.R039 | R039 | 9.1125 | OG4_1.07.1_R01 | Korridor 1 | 3390 | VF | S01 | TRUE | VMF | Sichtbeton/Abrieb/Glastrennwand System | OG04__R039
S01.G01.OG04 | TRUE | Teppich | Holzdecke Fichte | OG04 | TRUE | 3000 | 40.1325 | 120.3975 | VF9 | S01.G01.OG04.R049 | R049 | 40.1325 | OG4_1.07.1_R03 | Korridor 3 | 3390 | VF | S01 | TRUE | VMF | Sichtbeton/Abrieb | OG04__R049
S01.G01.OG04 | TRUE | Beton Roh | Sichtbeton | OG04 | TRUE | 3390 | 9.0792 | 30.7785 | VF9 | S01.G01.OG04.R056 | R056 | 9.0792 | OG4_1.06.1_R06 | Treppe 6 | 3390 | VF | S01 | TRUE | VMF | - | OG04__R056
S01.G01.OG04 | TRUE | Teppich | Holzdecke Fichte | OG04 | TRUE | 3000 | 7.2525 | 21.7575 | VF9 | S01.G01.OG04.R060 | R060 | 7.2525 | OG4_1.07.1_R04 | Korridor 4 | 3390 | VF | S01 | TRUE | VMF | Sichtbeton/Abrieb/Glastrennwand System | OG04__R060
S01.G01.OG04 | TRUE | Beton Roh | Holzdecke Fichte | OG04 | TRUE | 3000 | 256.4494 | 769.3481 | VF9 | S01.G01.OG04.R065 | R065 | 256.4494 | OG4_1.07.1_R02 | Korridor 2 | 3390 | VF | S01 | TRUE | VMF | Sichtbeton/Abrieb/Glastrennwand System | OG04__R065
S01.G01.OG05 | TRUE | Teppich | Holzdecke Fichte | OG05 | TRUE | 3000 | 9.1125 | 27.3375 | VF9 | S01.G01.OG05.R045 | R045 | 9.1125 | OG5_1.07.1_R01 | Korridor 1 | 3450 | VF | S01 | TRUE | VMF | Sichtbeton/Abrieb/Glastrennwand System | OG05__R045
S01.G01.OG05 | TRUE | Teppich | Holzdecke Fichte | OG05 | TRUE | 3000 | 40.1277 | 120.3831 | VF9 | S01.G01.OG05.R052 | R052 | 40.1277 | OG5_1.07.1_R03 | Korridor 3 | 3450 | VF | S01 | TRUE | VMF | Sichtbeton/Abrieb | OG05__R052
S01.G01.OG05 | TRUE | Beton Roh | Sichtbeton | OG05 | TRUE | 3000 | 9.0792 | 27.2376 | VF9 | S01.G01.OG05.R058 | R058 | 9.0792 | OG5_1.06.1_R06 | Treppe 6 | 3450 | VF | S01 | TRUE | VMF | - | OG05__R058
S01.G01.OG05 | TRUE | Teppich | Holzdecke Fichte | OG05 | TRUE | 3000 | 7.2525 | 21.7575 | VF9 | S01.G01.OG05.R064 | R064 | 7.2525 | OG5_1.07.1_R04 | Korridor 4 | 3450 | VF | S01 | TRUE | VMF | Sichtbeton/Abrieb/Glastrennwand System | OG05__R064
S01.G01.OG05 | TRUE | Teppich | Holzdecke Fichte | OG05 | TRUE | 3000 | 240.0197 | 720.0591 | VF9 | S01.G01.OG05.R069 | R069 | 240.0197 | OG5_1.07.1_R02 | Korridor 2 | 3450 | VF | S01 | TRUE | VMF | Sichtbeton/Abrieb/Glastrennwand System | OG05__R069
S01.G01.OG07 | TRUE | Hartbeton geschliffen | Sichtbeton | OG07 | TRUE | 2970 | 35.248 | 104.6866 | VF9 | S01.G01.OG07.R007 | R007 | 35.248 | OG7_1.07.1_R03 | Korridor 3 | 3290 | VF | S01 | FALSE | ZF | Sichtbeton | OG07__R007
S01.G01.OG06 | TRUE | Hartbeton geschliffen | Sichtbeton | OG06 | TRUE | 2910 | 35.248 | 102.5717 | VF9 | S01.G01.OG06.R007 | R007 | 35.248 | 1.07.1_R03 | Korridor 3 | 3230 | VF | S01 | FALSE | ZF | Sichtbeton | OG06__R007
S01.G01.OG08 | TRUE | Hartbeton geschliffen | Sichtbeton | OG08 | TRUE | 2970 | 35.248 | 104.6866 | VF9 | S01.G01.OG08.R007 | R007 | 35.248 | OG8_1.07.1_R03 | Korridor 3 | 3290 | VF | S01 | FALSE | ZF | Sichtbeton | OG08__R007
S01.G01.OG09 | TRUE | Hartbeton geschliffen | Sichtbeton | OG09 | TRUE | 2970 | 35.248 | 104.6866 | VF9 | S01.G01.OG09.R007 | R007 | 35.248 | OG9_1.07.1_R03 | Korridor 3 | 3290 | VF | S01 | FALSE | ZF | Sichtbeton | OG09__R007
S01.G01.EG00 | TRUE | Hartbeton monolitish | Holzdecke Fichte | EG00 | TRUE | 4000 | 57.3257 | 229.3027 | VF9 | S01.G01.EG00.R123 | R123 | 57.3257 | EG0_1.07.1_R03 | Korridor 3 | 4450 | VF | S01 | TRUE | VMF | Mauerwerk gestrichen/Glastrennwand System | EG00__R123
S01.G01.OG01 | TRUE | Teppich | Holzdecke Fichte | OG01 | TRUE | 3000 | 57.8296 | 173.4888 | VF9 | S01.G01.OG01.R140 | R140 | 57.8296 | OG1_1.07.1_R03 | Korridor 3 | 3450 | VF | S01 | TRUE | VMF | Sichtbeton/Abrieb/Glastrennwand System | OG01__R140
S01.G01.OG01 | TRUE | Teppich | Holzdecke Fichte | OG01 | TRUE | 3000 | 61.787 | 185.3611 | VF9 | S01.G01.OG01.R141 | R141 | 61.787 | OG1_1.07.1_R04 | Korridor 4 | 3450 | VF | S01 | TRUE | VMF | Mauerwerk gestrichen/Abrieb/Glastrennwand System | OG01__R141
S01.G01.OG01 | TRUE | Teppich | Holzdecke Fichte | OG01 | TRUE | 3000 | 55.9753 | 167.9259 | VF9 | S01.G01.OG01.R142 | R142 | 55.9753 | OG1_1.07.1_R09 | Korridor 9 | 3450 | VF | S01 | TRUE | VMF | Sichtbeton/Abrieb/Glastrennwand System | OG01__R142
S01.G01.OG01 | TRUE | Teppich | Holzdecke Fichte | OG01 | TRUE | 3000 | 59.35 | 178.05 | VF9 | S01.G01.OG01.R143 | R143 | 59.35 | OG1_1.07.1_R08 | Korridor 8 | 3450 | VF | S01 | TRUE | VMF | Sichtbeton/Abrieb/Glastrennwand System | OG01__R143
S01.G01.OG01 | TRUE | Teppich | Holzdecke Fichte | OG01 | TRUE | 3000 | 10.08 | 30.24 | VF9 | S01.G01.OG01.R144 | R144 | 10.08 | OG1_1.07.1_R06 | Korridor 6 | 3450 | VF | S01 | FALSE | VMF | Sichtbeton/Abrieb | OG01__R144
S01.G01.OG02 | TRUE | Teppich | Holzdecke Fichte | OG02 | TRUE | 2438.4 | 40.1325 | 97.8591 | VF9 | S01.G01.OG02.R126 | R126 | 40.1325 | OG2_1.07.1_R03 | Korridor 3 | 3390 | VF | S01 | TRUE | VMF | Sichtbeton/Abrieb | OG02__R126
S01.G01.OG01 | TRUE | Teppich | Holzdecke Fichte | OG01 | TRUE | 3000 | 44.73 | 134.19 | VF9 | S01.G01.OG01.R145 | R145 | 44.73 | OG1_1.07.1_R07 | Korridor 7 | 3450 | VF | S01 | TRUE | VMF | Sichtbeton/Abrieb | OG01__R145